## Rekapitulace stavby
Export VZ |  | List obsahuje: |  |  |  |  | 1) Rekapitulace stavby |  |  | 2) Rekapitulace objektů stavby a soupisů prací | [15 empty] | 3.0 | ZAMOK |  |  |  |  | False | False | {cc71c158-690a-4780-8156-1263418fad8a}
[31 empty] | 0,01 | 21
[31 empty] | 0,01 | 15
|  | REKAPITULACE STAVBY | [15 empty] | v --- níže se nacházejí doplnkové a pomocné údaje k sestavám --- v | [11 empty] | Návod na vyplnění | 0,001
|  | Kód: |  |  |  |  | 218l | [22 empty] | Měnit lze pouze buňky se žlutým podbarvením! 1) v Rekapitulaci stavby vyplňte údaje o Uchazeči (přenesou se do ostatních sestav i v jiných listech) 2) na vybraných listech vyplňte v sestavě Soupis prací ceny u položek Podrobnosti k vyplnění naleznete na poslední záložce s Pokyny pro vyplnění | 0,01
|  | Stavba: |  |  |  |  | Výstavba objektu ZŠ - dostavba areálu při ul. Jizerská | [23 empty] | 0,01
|  | KSO: |  |  |  |  | 801 32 | [6 empty] | CC-CZ: |  | 12631 | [14 empty] | 0,01
|  | Místo: |  |  |  |  | Praha - Čakovice | [6 empty] | Datum: |  | 6. 3. 2017 | [14 empty] | 0,01
|  | CZ-CPV: |  |  |  |  | 45000000-7 | [23 empty] | 0,01
|  | Zadavatel: | [11 empty] | IČ: |  | 00231291 | [14 empty] | 0,01
|  |  | Městská část Praha Čakovice | [10 empty] | DIČ: |  | CZ00231291 | [14 empty] | 0,01
0,01
|  | Uchazeč: | [11 empty] | IČ: |  | Vyplň údaj | [14 empty] | 0,01
|  |  | Vyplň údaj | [10 empty] | DIČ: |  | Vyplň údaj | [14 empty] | 0,01
False
|  | Projektant: | [11 empty] | IČ: |  | 25076655 | [14 empty] | False
|  |  | GREBNER, spol s r.o. | [10 empty] | DIČ: |  | CZ25076655 | [14 empty] | True
0,01
|  | Poznámka: | [28 empty] | 0,01
|  |  | Soupisy stavebních prací, dodávek a služeb jsou zpracovány kombinací cenové soustavy zpracované společností ÚRS Praha, a.s., pro rok 2016 a individuálního popisu. Veškeré položky obsažené v soupise, u nichž je definován i příslušný sborník jsou převzaty z cenové soustavy ÚRS Praha, a.s., ostatní položky jsou definovány individuálním popisem. Obsah jednotlivých položek, způsob měření a ostatní další podmínky definující obsah a použití jednotlivých položek jsou obsaženy v úvodních ustanoveních příslušných sborníků, které jsou volně dostupné na elektronické adrese www.urspraha.cz Nedílnou součástí výkazu výměr, pro správné a úplné ocenění nabízených výkonů a dodávek, je projektová dokumentace a technická zpráva, včetně všech podrobnějších popisů výrobků, materiálového a barevného řešení, včetně způsobu provádění Nabídková cena zahrnuje též podmínky daného staveniště, včetně vlivu požadovaných termínů realizace a smluvních podmínek. Zhotovitel prověřií soulad výkazu výměr s projektovou dokumentací a na případné nesrovnalosti upozorní před podpisem smlouvy o dílo, resp. před zahájením stavby. Soupisy prací byly sestaveny dle dokumentace pro výběr zhotovitele. Aktualizace k datu 27/9/2017. | [27 empty] | False
|  | Cena bez DPH | [11 empty] | 0
[8 empty] | Sazba daně |  | Základ daně |  |  |  | Výše daně
|  | DPH |  | základní |  |  |  | 21% |  | 0 |  |  |  | 0
|  |  |  | snížená |  |  |  | 15% |  | 0 |  |  |  | 0
|  |  |  | zákl. přenesená |  |  |  | 21% |  | 0 |  |  |  | 0
|  |  |  | sníž. přenesená |  |  |  | 15% |  | 0 |  |  |  | 0
|  |  |  | nulová |  |  |  | 0% |  | 0 |  |  |  | 0
|  | Cena s DPH | [6 empty] | v |  | CZK |  |  | 0
REKAPITULACE OBJEKTŮ STAVBY A SOUPISŮ PRACÍ
| Kód: | [6 empty] | 218l
| Stavba: | [6 empty] | Výstavba objektu ZŠ - dostavba areálu při ul. Jizerská
| Místo: | [6 empty] | Praha - Čakovice |  |  |  |  | Datum: |  | 6. 3. 2017
| Zadavatel: | [6 empty] | Městská část Praha Čakovice |  |  |  |  | Projektant: |  | GREBNER, spol s r.o. |  |  | Informatívní údaje z listů zakázek
Uchazeč:
| Kód |  |  |  | Objekt, Soupis prací | [6 empty] | Cena bez DPH [CZK] |  |  |  | Cena s DPH [CZK] | Typ | z toho Ostat. náklady [CZK] | DPH [CZK] | Normohodiny [h] | DPH základní [CZK] | DPH snížená [CZK] | DPH základní přenesená [CZK] | DPH snížená přenesená [CZK] | Základna DPH základní | Základna DPH snížená | Základna DPH zákl. přenesená | Základna DPH sníž. přenesená | Základna DPH nulová
| Náklady stavby celkem | [10 empty] | 0 |  |  |  | 0 |  | 0 | 0 | 0 | 0 | 0 | 0 | 0 | 0 | 0 | 0 | 0 | 0 |  | D | 0 | ###NOIMPORT### | IMPORT | {cc71c158-690a-4780-8156-1263418fad8a} | {00000000-0000-0000-0000-000000000000} | 801 32
/ |  | 0 |  |  |  | Vedlejší rozpočtové náklady | [5 empty] | 0 |  |  |  | 0 | VON | 0 | 0 | 0 | 0 | 0 | 0 | 0 | 0 | 0 | 0 | 0 | 0 |  |  | 1 |  | IMPORT | {3b9515e5-e3e2-4ab9-8d65-5b799e5c471e} | {cc71c158-690a-4780-8156-1263418fad8a} |  | 2
/ |  | 00 |  |  |  | SO 01 - Zajištění stavební jámy a zemní práce | [5 empty] | 0 |  |  |  | 0 | STA | 0 | 0 | 0 | 0 | 0 | 0 | 0 | 0 | 0 | 0 | 0 | 0 |  |  | 1 |  | IMPORT | {54eca2e7-f761-4911-9e1f-d5dcebc6b786} | {cc71c158-690a-4780-8156-1263418fad8a} |  | 2
/ |  | 01 |  |  |  | SO.01 - Stavební část | [5 empty] | 0 |  |  |  | 0 | STA | 0 | 0 | 0 | 0 | 0 | 0 | 0 | 0 | 0 | 0 | 0 | 0 |  |  | 1 |  | IMPORT | {d2002f47-5ae4-4ecf-8641-e0c79827fb86} | {cc71c158-690a-4780-8156-1263418fad8a} |  | 2
/ |  | 02 |  |  |  | SO.01 - Prostorová akustika | [5 empty] | 0 |  |  |  | 0 | STA | 0 | 0 | 0 | 0 | 0 | 0 | 0 | 0 | 0 | 0 | 0 | 0 |  |  | 1 |  | IMPORT | {6e687436-f2d9-4c5e-a866-4785afa3934f} | {cc71c158-690a-4780-8156-1263418fad8a} |  | 2
/ |  | 03 |  |  |  | SO.02 - Komunikace | [5 empty] | 0 |  |  |  | 0 | STA | 0 | 0 | 0 | 0 | 0 | 0 | 0 | 0 | 0 | 0 | 0 | 0 |  |  | 1 |  | IMPORT | {bdafa935-4299-4fc9-9d74-e5351ecb8afe} | {cc71c158-690a-4780-8156-1263418fad8a} |  | 2
/ |  | 04 |  |  |  | SO.11 - Oplocení | [5 empty] | 0 |  |  |  | 0 | STA | 0 | 0 | 0 | 0 | 0 | 0 | 0 | 0 | 0 | 0 | 0 | 0 |  |  | 1 |  | IMPORT | {83f6fb51-e7ee-4619-974f-6bf3c795fa13} | {cc71c158-690a-4780-8156-1263418fad8a} |  | 2
/ |  | 05 |  |  |  | SO.03 - Sadové úpravy | [5 empty] | 0 |  |  |  | 0 | STA | 0 | 0 | 0 | 0 | 0 | 0 | 0 | 0 | 0 | 0 | 0 | 0 |  |  | 1 |  | IMPORT | {7fa0f763-dbe3-45dc-a0c1-a8f13fed0184} | {cc71c158-690a-4780-8156-1263418fad8a} |  | 2
/ |  | 06 |  |  |  | SO.01 - Úpravy stávajícího objektu | [5 empty] | 0 |  |  |  | 0 | STA | 0 | 0 | 0 | 0 | 0 | 0 | 0 | 0 | 0 | 0 | 0 | 0 |  |  | 1 |  | IMPORT | {f2dfc141-4983-4f5f-857c-72ca5482cfa6} | {cc71c158-690a-4780-8156-1263418fad8a} | 801 32 | 2
/ |  | 10 |  |  |  | SO.04, SO.05, SO.06, SO.10, SO.12 - Vnější rozvody ZTI | [5 empty] | 0 |  |  |  | 0 | STA | 0 | 0 | 0 | 0 | 0 | 0 | 0 | 0 | 0 | 0 | 0 | 0 |  |  | 1 |  | IMPORT | {364f0f0f-2487-4e01-a7f4-a297a853731d} | {cc71c158-690a-4780-8156-1263418fad8a} |  | 2
/ |  | 11 |  |  |  | SO.01 - Zdravotechnika | [5 empty] | 0 |  |  |  | 0 | STA | 0 | 0 | 0 | 0 | 0 | 0 | 0 | 0 | 0 | 0 | 0 | 0 |  |  | 1 |  | IMPORT | {dd4dad19-50da-4a23-8d45-179a48ce1e94} | {cc71c158-690a-4780-8156-1263418fad8a} |  | 2
/ |  | 12 |  |  |  | SO.01 - Ústřední vytápění | [5 empty] | 0 |  |  |  | 0 | STA | 0 | 0 | 0 | 0 | 0 | 0 | 0 | 0 | 0 | 0 | 0 | 0 |  |  | 1 |  | IMPORT | {83649bb0-bcc6-40b6-a1c0-7c2b3693bfeb} | {cc71c158-690a-4780-8156-1263418fad8a} |  | 2
/ |  | 13 |  |  |  | SO.01 - Vzduchotechnika | [5 empty] | 0 |  |  |  | 0 | STA | 0 | 0 | 0 | 0 | 0 | 0 | 0 | 0 | 0 | 0 | 0 | 0 |  |  | 1 |  | IMPORT | {ade10357-3f80-4d25-bd1d-ed144bea4a68} | {cc71c158-690a-4780-8156-1263418fad8a} |  | 2
/ |  | 14 |  |  |  | SO.01 - Měření a regulace | [5 empty] | 0 |  |  |  | 0 | STA | 0 | 0 | 0 | 0 | 0 | 0 | 0 | 0 | 0 | 0 | 0 | 0 |  |  | 1 |  | IMPORT | {c24e2a7e-0d1c-48e1-9d08-11272ddf731f} | {cc71c158-690a-4780-8156-1263418fad8a} |  | 2
/ |  | 20 |  |  |  | SO.01, SO.07 - Silnoproudé instalace | [5 empty] | 0 |  |  |  | 0 | STA | 0 | 0 | 0 | 0 | 0 | 0 | 0 | 0 | 0 | 0 | 0 | 0 |  |  | 1 |  | IMPORT | {51d211d8-cdea-4bc9-ac46-d55d69e391f1} | {cc71c158-690a-4780-8156-1263418fad8a} |  | 2
/ |  | 21 |  |  |  | SO.01 - Slaboproudé instalace | [5 empty] | 0 |  |  |  | 0 | STA | 0 | 0 | 0 | 0 | 0 | 0 | 0 | 0 | 0 | 0 | 0 | 0 |  |  | 1 |  | IMPORT | {6f1187dd-a11f-44f3-bbf7-22433cae7f79} | {cc71c158-690a-4780-8156-1263418fad8a} |  | 2
/ |  | 22 |  |  |  | SO.01 - Elektrická požární signalizace | [5 empty] | 0 |  |  |  | 0 | STA | 0 | 0 | 0 | 0 | 0 | 0 | 0 | 0 | 0 | 0 | 0 | 0 |  |  | 1 |  | IMPORT | {1d359ab8-862d-4c6c-bf76-793344308d4f} | {cc71c158-690a-4780-8156-1263418fad8a} |  | 2

## 0 - Vedlejší rozpočtové n...
| List obsahuje: |  | 1) Krycí list soupisu | 2) Rekapitulace |  |  | 3) Soupis prací | Zpět na list: | Rekapitulace stavby
{3b9515e5-e3e2-4ab9-8d65-5b799e5c471e}
2
| KRYCÍ LIST SOUPISU | [8 empty] | v --- níže se nacházejí doplnkové a pomocné údaje k sestavám --- v | [8 empty] | False
Stavba:
Výstavba objektu ZŠ - dostavba areálu při ul. Jizerská
Objekt:
0 - Vedlejší rozpočtové náklady
| KSO: |  |  |  |  | CC-CZ:
| Místo: |  | Praha - Čakovice |  |  | Datum: | 6. 3. 2017
| Zadavatel: |  |  |  |  | IČ: | 00231291
|  | Městská část Praha Čakovice |  |  |  | DIČ: | CZ00231291
| Uchazeč: |  |  |  |  | IČ:
DIČ:
| Projektant: |  |  |  |  | IČ: | 25076655
|  | GREBNER, spol s r.o. |  |  |  | DIČ: | CZ25076655
Poznámka:
Soupisy stavebních prací, dodávek a služeb jsou zpracovány kombinací cenové soustavy zpracované společností ÚRS Praha, a.s., pro rok 2016 a individuálního popisu. Veškeré položky obsažené v soupise, u nichž je definován i příslušný sborník jsou převzaty z cenové soustavy ÚRS Praha, a.s., ostatní položky jsou definovány individuálním popisem. Obsah jednotlivých položek, způsob měření a ostatní další podmínky definující obsah a použití jednotlivých položek jsou obsaženy v úvodních ustanoveních příslušných sborníků, které jsou volně dostupné na elektronické adrese www.urspraha.cz Nedílnou součástí výkazu výměr, pro správné a úplné ocenění nabízených výkonů a dodávek, je projektová dokumentace a technická zpráva, včetně všech podrobnějších popisů výrobků, materiálového a barevného řešení, včetně způsobu provádění Nabídková cena zahrnuje též podmínky daného staveniště, včetně vlivu požadovaných termínů realizace a smluvních podmínek. Zhotovitel prověřií soulad výkazu výměr s projektovou dokumentací a na případné nesrovnalosti upozorní před podpisem smlouvy o dílo, resp. před zahájením stavby. Soupisy prací byly sestaveny dle dokumentace pro výběr zhotovitele.
| Cena bez DPH | [5 empty] | 0
|  |  | Základ daně |  |  | Sazba daně | Výše daně
| DPH | základní | 0 |  |  | 21% | 0
|  | snížená | 0 |  |  | 15% | 0
|  | zákl. přenesená | 0 |  |  | 21% | 0
|  | sníž. přenesená | 0 |  |  | 15% | 0
|  | nulová | 0 |  |  | 0% | 0
| Cena s DPH |  |  | v | CZK |  | 0
REKAPITULACE ČLENĚNÍ SOUPISU PRACÍ
Stavba:
Výstavba objektu ZŠ - dostavba areálu při ul. Jizerská
Objekt:
0 - Vedlejší rozpočtové náklady
Místo: |  |  | Praha - Čakovice |  |  | Datum: | 6. 3. 2017
Zadavatel: |  |  | Městská část Praha Čakovice |  |  | Projektant: | GREBNER, spol s r.o.
Uchazeč:
Kód dílu - Popis | [6 empty] | Cena celkem [CZK]
Náklady soupisu celkem | [6 empty] | 0 | [12 empty] | -1
| VRN - Vedlejší rozpočtové náklady | [5 empty] | 0
| VRN1 - Průzkumné, geodetické a projektové práce | [5 empty] | 0
| VRN2 - Příprava staveniště | [5 empty] | 0
| VRN3 - Zařízení staveniště | [5 empty] | 0
| VRN4 - Inženýrská činnost | [5 empty] | 0
| VRN5 - Finanční náklady | [5 empty] | 0
| VRN7 - Provozní vlivy | [5 empty] | 0
| VRN9 - Ostatní náklady | [5 empty] | 0
SOUPIS PRACÍ
Stavba:
Výstavba objektu ZŠ - dostavba areálu při ul. Jizerská
Objekt:
0 - Vedlejší rozpočtové náklady
Místo: |  |  | Praha - Čakovice |  |  | Datum: | 6. 3. 2017
Zadavatel: |  |  | Městská část Praha Čakovice |  |  | Projektant: | GREBNER, spol s r.o.
Uchazeč:
PČ | Typ | Kód | Popis | MJ | Množství | J.cena [CZK] | Cena celkem [CZK] | Cenová soustava |  | Poznámka | DPH | J. Nh [h] | Nh celkem [h] | J. hmotnost [t] | Hmotnost celkem [t] | J. suť [t] | Suť Celkem [t]
Náklady soupisu celkem | [6 empty] | 0 | [5 empty] | 0 |  | 0 |  | 0 |  | D | -1 | [7 empty] | 0
| D | VRN | Vedlejší rozpočtové náklady |  |  |  | 0 | [5 empty] | 0 |  | 0 |  | 0 | 5 | D | 0 | ROZPOCET | [6 empty] | 0
| D | VRN1 | Průzkumné, geodetické a projektové práce |  |  |  | 0 | [5 empty] | 0 |  | 0 |  | 0 | 5 | D | 1 | ROZPOCET | [6 empty] | 0
1 | K | 012002000 | Geodetické práce (vytyčení, zaměření skutečného provedení, případně další práce podle podmínek SOD a zadávací dokumentace) | Kč | 1 |  | 0 |  |  |  | základní |  | 0 | 0 | 0 | 0 | 0 | 1024 | K | 2 | ROZPOCET | 0 | 0 | 0 | 0 | 0 | 1 | 0 | 1024 | 394339090
| PP |  | Geodetické práce (vytyčení, zaměření skutečného provedení, případně další práce podle podmínek SOD a zadávací dokumentace) | [15 empty] | PP | 2
2 | K | 013002000 | Projektové práce (vypracování výrobní, dílenské a dodavatelské dokumentace, dokumentace skutečného provedení, případně další dokumentace podle podmínek SOD a Zadávací dokumentace) | Kč | 1 |  | 0 |  |  |  | základní |  | 0 | 0 | 0 | 0 | 0 | 1024 | K | 2 | ROZPOCET | 0 | 0 | 0 | 0 | 0 | 1 | 0 | 1024 | 731229876
| PP |  | Projektové práce (vypracování výrobní, dílenské a dodavatelské dokumentace, dokumentace skutečného provedení, případně další dokumentace podle podmínek SOD a Zadávací dokumentace) | [15 empty] | PP | 2
| D | VRN2 | Příprava staveniště |  |  |  | 0 | [5 empty] | 0 |  | 0 |  | 0 | 5 | D | 1 | ROZPOCET | [6 empty] | 0
3 | K | 020001000 | Příprava staveniště pro realizaci díla (ochrana stávajících objektů na hranici, příprava pozemku) | Kč | 1 |  | 0 |  |  |  | základní |  | 0 | 0 | 0 | 0 | 0 | 1024 | K | 2 | ROZPOCET | 0 | 0 | 0 | 0 | 0 | 1 | 0 | 1024 | -1151411942
| PP |  | Příprava staveniště pro realizaci díla (ochrana stávajících objektů na hranici, příprava pozemku) | [15 empty] | PP | 2
| D | VRN3 | Zařízení staveniště |  |  |  | 0 | [5 empty] | 0 |  | 0 |  | 0 | 5 | D | 1 | ROZPOCET | [6 empty] | 0
4 | K | 031002000 | Související práce pro zařízení staveniště (včetně vytyčení stávajících inženýrských sítí a zajištění jejich ochrany během výstavby) | Kč | 1 |  | 0 |  |  |  | základní |  | 0 | 0 | 0 | 0 | 0 | 1024 | K | 2 | ROZPOCET | 0 | 0 | 0 | 0 | 0 | 1 | 0 | 1024 | -101274420
| PP |  | Související práce pro zařízení staveniště (včetně vytyčení stávajících inženýrských sítí a zajištění jejich ochrany během výstavby) | [15 empty] | PP | 2
5 | K | 032002000 | Vybavení staveniště | Kč | 1 |  | 0 |  |  |  | základní |  | 0 | 0 | 0 | 0 | 0 | 1024 | K | 2 | ROZPOCET | 0 | 0 | 0 | 0 | 0 | 1 | 0 | 1024 | 1103858239
| PP |  | Vybavení staveniště | [15 empty] | PP | 2
6 | K | 032903000 | Náklady na provoz a údržbu vybavení staveniště (včetně zajištění denního úklidu staveniště a přiléhajících komunikací a veřejných ploch dotčených stavebními pracemi a provozem stavby) | Kč | 1 |  | 0 |  |  |  | základní |  | 0 | 0 | 0 | 0 | 0 | 1024 | K | 2 | ROZPOCET | 0 | 0 | 0 | 0 | 0 | 1 | 0 | 1024 | -1706682843
| PP |  | Náklady na provoz a údržbu vybavení staveniště (včetně zajištění denního úklidu staveniště a přiléhajících komunikací a veřejných ploch dotčených stavebními pracemi a provozem stavby) | [15 empty] | PP | 2
7 | K | 033002000 | Připojení staveniště na inženýrské sítě | Kč | 1 |  | 0 |  |  |  | základní |  | 0 | 0 | 0 | 0 | 0 | 1024 | K | 2 | ROZPOCET | 0 | 0 | 0 | 0 | 0 | 1 | 0 | 1024 | 2046657240
| PP |  | Připojení staveniště na inženýrské sítě | [15 empty] | PP | 2
8 | K | 034002000 | Zabezpečení staveniště | Kč | 1 |  | 0 |  |  |  | základní |  | 0 | 0 | 0 | 0 | 0 | 1024 | K | 2 | ROZPOCET | 0 | 0 | 0 | 0 | 0 | 1 | 0 | 1024 | 1742667708
| PP |  | Zabezpečení staveniště | [15 empty] | PP | 2
9 | K | 039002000 | Zrušení zařízení staveniště | Kč | 1 |  | 0 |  |  |  | základní |  | 0 | 0 | 0 | 0 | 0 | 1024 | K | 2 | ROZPOCET | 0 | 0 | 0 | 0 | 0 | 1 | 0 | 1024 | 961299284
| PP |  | Zrušení zařízení staveniště | [15 empty] | PP | 2
| D | VRN4 | Inženýrská činnost |  |  |  | 0 | [5 empty] | 0 |  | 0 |  | 0 | 5 | D | 1 | ROZPOCET | [6 empty] | 0
10 | K | 042002000 | Posudky (průkaz ENB, energetický štítek obálky budovy, ostatní posudky podle podmínek SOD a Zadávací dokumentace) | Kč | 1 |  | 0 |  |  |  | základní |  | 0 | 0 | 0 | 0 | 0 | 1024 | K | 2 | ROZPOCET | 0 | 0 | 0 | 0 | 0 | 1 | 0 | 1024 | -1156298800
| PP |  | Posudky (průkaz ENB, energetický štítek obálky budovy, ostatní posudky podle podmínek SOD a Zadávací dokumentace) | [15 empty] | PP | 2
11 | K | 043002000 | Zkoušky a ostatní měření (potřebné pro úspěšnou kolaudaci Díla a jinde ve Výkaze výměr neuvedené) | Kč | 1 |  | 0 |  |  |  | základní |  | 0 | 0 | 0 | 0 | 0 | 1024 | K | 2 | ROZPOCET | 0 | 0 | 0 | 0 | 0 | 1 | 0 | 1024 | 149312778
| PP |  | Zkoušky a ostatní měření (potřebné pro úspěšnou kolaudaci Díla a jinde ve Výkaze výměr neuvedené) | [15 empty] | PP | 2
12 | K | 044002000 | Revize (potřebné pro úspěšnou kolaudaci Díla a jinde ve Výkaze výměr neuvedené) | Kč | 1 |  | 0 |  |  |  | základní |  | 0 | 0 | 0 | 0 | 0 | 1024 | K | 2 | ROZPOCET | 0 | 0 | 0 | 0 | 0 | 1 | 0 | 1024 | 910996307
| PP |  | Revize (potřebné pro úspěšnou kolaudaci Díla a jinde ve Výkaze výměr neuvedené) | [15 empty] | PP | 2
13 | K | 045002000 | Kompletační a koordinační činnost | Kč | 1 |  | 0 |  |  |  | základní |  | 0 | 0 | 0 | 0 | 0 | 1024 | K | 2 | ROZPOCET | 0 | 0 | 0 | 0 | 0 | 1 | 0 | 1024 | -646134923
| PP |  | Kompletační a koordinační činnost | [15 empty] | PP | 2
14 | K | 049002000 | Ostatní inženýrská činnost | Kč | 1 |  | 0 |  |  |  | základní |  | 0 | 0 | 0 | 0 | 0 | 1024 | K | 2 | ROZPOCET | 0 | 0 | 0 | 0 | 0 | 1 | 0 | 1024 | -2051254556
| PP |  | Ostatní inženýrská činnost | [15 empty] | PP | 2
| D | VRN5 | Finanční náklady |  |  |  | 0 | [5 empty] | 0 |  | 0 |  | 0 | 5 | D | 1 | ROZPOCET | [6 empty] | 0
15 | K | 051002000 | Pojistné | Kč | 1 |  | 0 |  |  |  | základní |  | 0 | 0 | 0 | 0 | 0 | 1024 | K | 2 | ROZPOCET | 0 | 0 | 0 | 0 | 0 | 1 | 0 | 1024 | 2133319849
| PP |  | Pojistné | [15 empty] | PP | 2
16 | K | 053002000 | Poplatky | Kč | 1 |  | 0 |  |  |  | základní |  | 0 | 0 | 0 | 0 | 0 | 1024 | K | 2 | ROZPOCET | 0 | 0 | 0 | 0 | 0 | 1 | 0 | 1024 | -61498064
| PP |  | Poplatky | [15 empty] | PP | 2
17 | K | 059002000 | Ostatní finance (podle podmínek SOD a Zadávací dokumentace) | Kč | 1 |  | 0 |  |  |  | základní |  | 0 | 0 | 0 | 0 | 0 | 1024 | K | 2 | ROZPOCET | 0 | 0 | 0 | 0 | 0 | 1 | 0 | 1024 | 2108928618
| PP |  | Ostatní finance (podle podmínek SOD a Zadávací dokumentace) | [15 empty] | PP | 2
| D | VRN7 | Provozní vlivy |  |  |  | 0 | [5 empty] | 0 |  | 0 |  | 0 | 5 | D | 1 | ROZPOCET | [6 empty] | 0
18 | K | 070001000 | Provozní vlivy v souvislosti s provozem stávající budovy školy | Kč | 1 |  | 0 |  |  |  | základní |  | 0 | 0 | 0 | 0 | 0 | 1024 | K | 2 | ROZPOCET | 0 | 0 | 0 | 0 | 0 | 1 | 0 | 1024 | 2054522136
| PP |  | Provozní vlivy v souvislosti s provozem stávající budovy školy | [15 empty] | PP | 2
19 | K | 070002000 | Protihlukový plot v. 3 m, váha min. 16 kg/m2, viz koordinační situace | m2 | 150 |  | 0 |  |  |  | základní |  | 0 | 0 | 0 | 0 | 0 | 1024 | K | 2 | ROZPOCET | 0 | 0 | 0 | 0 | 0 | 1 | 0 | 1024 | -2130346509
| PP |  | Protihlukový plot v. 3 m, váha min. 16 kg/m2, viz koordinační situace | [15 empty] | PP | 2
| D | VRN9 | Ostatní náklady |  |  |  | 0 | [5 empty] | 0 |  | 0 |  | 0 | 5 | D | 1 | ROZPOCET | [6 empty] | 0
20 | K | 091002000 | Ostatní náklady související s objektem (nebo plynoucí z podmínek SOD a Zadávací dokumentace) | Kč | 1 |  | 0 |  |  |  | základní |  | 0 | 0 | 0 | 0 | 0 | 1024 | K | 2 | ROZPOCET | 0 | 0 | 0 | 0 | 0 | 1 | 0 | 1024 | -471645960
| PP |  | Ostatní náklady související s objektem (nebo plynoucí z podmínek SOD a Zadávací dokumentace) | [15 empty] | PP | 2

## 00 - SO 01 - Zajištění st...
| List obsahuje: |  | 1) Krycí list soupisu | 2) Rekapitulace |  |  | 3) Soupis prací | Zpět na list: | Rekapitulace stavby
{54eca2e7-f761-4911-9e1f-d5dcebc6b786}
2
| KRYCÍ LIST SOUPISU | [8 empty] | v --- níže se nacházejí doplnkové a pomocné údaje k sestavám --- v | [8 empty] | False
Stavba:
Výstavba objektu ZŠ - dostavba areálu při ul. Jizerská
Objekt:
00 - SO 01 - Zajištění stavební jámy a zemní práce
| KSO: |  |  |  |  | CC-CZ:
| Místo: |  | Praha - Čakovice |  |  | Datum: | 6. 3. 2017
| Zadavatel: |  |  |  |  | IČ: | 00231291
|  | Městská část Praha Čakovice |  |  |  | DIČ: | CZ00231291
| Uchazeč: |  |  |  |  | IČ:
DIČ:
| Projektant: |  |  |  |  | IČ: | 25076655
|  | GREBNER, spol s r.o. |  |  |  | DIČ: | CZ25076655
Poznámka:
Soupisy stavebních prací, dodávek a služeb jsou zpracovány kombinací cenové soustavy zpracované společností ÚRS Praha, a.s., pro rok 2016 a individuálního popisu. Veškeré položky obsažené v soupise, u nichž je definován i příslušný sborník jsou převzaty z cenové soustavy ÚRS Praha, a.s., ostatní položky jsou definovány individuálním popisem. Obsah jednotlivých položek, způsob měření a ostatní další podmínky definující obsah a použití jednotlivých položek jsou obsaženy v úvodních ustanoveních příslušných sborníků, které jsou volně dostupné na elektronické adrese www.urspraha.cz Nedílnou součástí výkazu výměr, pro správné a úplné ocenění nabízených výkonů a dodávek, je projektová dokumentace a technická zpráva, včetně všech podrobnějších popisů výrobků, materiálového a barevného řešení, včetně způsobu provádění Nabídková cena zahrnuje též podmínky daného staveniště, včetně vlivu požadovaných termínů realizace a smluvních podmínek. Zhotovitel prověřií soulad výkazu výměr s projektovou dokumentací a na případné nesrovnalosti upozorní před podpisem smlouvy o dílo, resp. před zahájením stavby. Soupisy prací byly sestaveny dle dokumentace pro výběr zhotovitele.
| Cena bez DPH | [5 empty] | 0
|  |  | Základ daně |  |  | Sazba daně | Výše daně
| DPH | základní | 0 |  |  | 21% | 0
|  | snížená | 0 |  |  | 15% | 0
|  | zákl. přenesená | 0 |  |  | 21% | 0
|  | sníž. přenesená | 0 |  |  | 15% | 0
|  | nulová | 0 |  |  | 0% | 0
| Cena s DPH |  |  | v | CZK |  | 0
REKAPITULACE ČLENĚNÍ SOUPISU PRACÍ
Stavba:
Výstavba objektu ZŠ - dostavba areálu při ul. Jizerská
Objekt:
00 - SO 01 - Zajištění stavební jámy a zemní práce
Místo: |  |  | Praha - Čakovice |  |  | Datum: | 6. 3. 2017
Zadavatel: |  |  | Městská část Praha Čakovice |  |  | Projektant: | GREBNER, spol s r.o.
Uchazeč:
Kód dílu - Popis | [6 empty] | Cena celkem [CZK]
Náklady soupisu celkem | [6 empty] | 0 | [12 empty] | -1
| HSV - Práce a dodávky HSV | [5 empty] | 0
| 1 - Zemní práce | [5 empty] | 0
| 15 - Zemní práce - zajištění výkopu, násypu a svahu | [5 empty] | 0
| 16 - Zemní práce - přemístění výkopku | [5 empty] | 0
| 2 - Zakládání | [5 empty] | 0
| 998 - Přesun hmot | [5 empty] | 0
SOUPIS PRACÍ
Stavba:
Výstavba objektu ZŠ - dostavba areálu při ul. Jizerská
Objekt:
00 - SO 01 - Zajištění stavební jámy a zemní práce
Místo: |  |  | Praha - Čakovice |  |  | Datum: | 6. 3. 2017
Zadavatel: |  |  | Městská část Praha Čakovice |  |  | Projektant: | GREBNER, spol s r.o.
Uchazeč:
PČ | Typ | Kód | Popis | MJ | Množství | J.cena [CZK] | Cena celkem [CZK] | Cenová soustava |  | Poznámka | DPH | J. Nh [h] | Nh celkem [h] | J. hmotnost [t] | Hmotnost celkem [t] | J. suť [t] | Suť Celkem [t]
Náklady soupisu celkem | [6 empty] | 0 | [5 empty] | 0 |  | 263.7558 |  | 0 |  | D | -1 | [10 empty] | 0
| D | HSV | Práce a dodávky HSV |  |  |  | 0 | [5 empty] | 0 |  | 263.7558 |  | 0 | 1 | D | 0 |  |  |  | ROZPOCET | [6 empty] | 0
| D | 1 | Zemní práce |  |  |  | 0 | [5 empty] | 0 |  | 0 |  | 0 | 1 | D | 1 |  |  |  | ROZPOCET | [6 empty] | 0
1 | K | 120001101 | Příplatek za ztížení vykopávky v blízkosti podzemního vedení | m3 | 580 |  | 0 | CS ÚRS 2016 01 |  |  | základní |  | 0 | 0 | 0 | 0 | 0 | 4 | K | 2 |  |  |  | ROZPOCET | 0 | 0 | 0 | 0 | 0 | 1 | 0 | 4 | 1171231247
| PP |  | Příplatek k cenám vykopávek za ztížení vykopávky v blízkosti podzemního vedení nebo výbušnin v horninách jakékoliv třídy | [15 empty] | PP | 2
| VV |  | (31+27)*2,5*4 |  | 580 | [13 empty] | VV | 2 | 2 | True | 1 | ROZPOCET
2 | K | 121101101 | Sejmutí ornice s přemístěním na vzdálenost do 50 m | m3 | 304.846 |  | 0 | CS ÚRS 2016 01 |  |  | základní |  | 0 | 0 | 0 | 0 | 0 | 4 | K | 2 |  |  |  | ROZPOCET | 0 | 0 | 0 | 0 | 0 | 1 | 0 | 4 | 1798033593
| PP |  | Sejmutí ornice nebo lesní půdy s vodorovným přemístěním na hromady v místě upotřebení nebo na dočasné či trvalé skládky se složením, na vzdálenost do 50 m | [15 empty] | PP | 2
| VV |  | "tl. 20 cm" 1490,63*0,2+33,6*0,2 |  | 304.846 | [13 empty] | VV | 2 | 2 | True | 1 | ROZPOCET
3 | K | 131101103 | Hloubení jam nezapažených v hornině tř. 1 a 2 objemu do 5000 m3 | m3 | 2330.81 |  | 0 | CS ÚRS 2016 01 |  |  | základní |  | 0 | 0 | 0 | 0 | 0 | 4 | K | 2 |  |  |  | ROZPOCET | 0 | 0 | 0 | 0 | 0 | 1 | 0 | 4 | 192393130
| PP |  | Hloubení nezapažených jam a zářezů s urovnáním dna do předepsaného profilu a spádu v horninách tř. 1 a 2 přes 1 000 do 5 000 m3 | [15 empty] | PP | 2
| VV |  | 50% kubatury nezapaženého | [15 empty] | VV | 2 | 1 | True | 0 | ROZPOCET
| VV |  | 0,5*4518,5+0,5*143,12 |  | 2330.81 | [13 empty] | VV | 2 | 2 | True | 0 | ROZPOCET
| VV |  | Součet |  | 2330.81 | [13 empty] | VV | 2 | 4 | True | 1 | ROZPOCET
4 | K | 131101203 | Hloubení jam zapažených v hornině tř. 1 a 2 objemu do 5000 m3 | m3 | 428.95 |  | 0 | CS ÚRS 2016 01 |  |  | základní |  | 0 | 0 | 0 | 0 | 0 | 4 | K | 2 |  |  |  | ROZPOCET | 0 | 0 | 0 | 0 | 0 | 1 | 0 | 4 | -1274997080
| PP |  | Hloubení zapažených jam a zářezů s urovnáním dna do předepsaného profilu a spádu v horninách tř. 1 a 2 přes 1 000 do 5 000 m3 | [15 empty] | PP | 2
| VV |  | 50% z kubatury zapaženého výkopu | [15 empty] | VV | 2 | 1 | True | 0 | ROZPOCET
| VV |  | 0,5*857,9 |  | 428.95 | [13 empty] | VV | 2 | 2 | True | 1 | ROZPOCET
5 | K | 131201103 | Hloubení jam nezapažených v hornině tř. 3 objemu do 5000 m3 | m3 | 2330.81 |  | 0 | CS ÚRS 2016 01 |  |  | základní |  | 0 | 0 | 0 | 0 | 0 | 4 | K | 2 |  |  |  | ROZPOCET | 0 | 0 | 0 | 0 | 0 | 1 | 0 | 4 | -1887623941
| PP |  | Hloubení nezapažených jam a zářezů s urovnáním dna do předepsaného profilu a spádu v hornině tř. 3 přes 1 000 do 5 000 m3 | [15 empty] | PP | 2
| VV |  | 50% kubatury nezapaženého | [15 empty] | VV | 2 | 1 | True | 0 | ROZPOCET
| VV |  | 0,5*4518,5+0,5*143,12 |  | 2330.81 | [13 empty] | VV | 2 | 2 | True | 1 | ROZPOCET
6 | K | 131201109 | Příplatek za lepivost u hloubení jam nezapažených v hornině tř. 3 | m3 | 2330.81 |  | 0 | CS ÚRS 2016 01 |  |  | základní |  | 0 | 0 | 0 | 0 | 0 | 4 | K | 2 |  |  |  | ROZPOCET | 0 | 0 | 0 | 0 | 0 | 1 | 0 | 4 | -1750832200
| PP |  | Hloubení nezapažených jam a zářezů s urovnáním dna do předepsaného profilu a spádu Příplatek k cenám za lepivost horniny tř. 3 | [15 empty] | PP | 2
7 | K | 131201203 | Hloubení jam zapažených v hornině tř. 3 objemu do 5000 m3 | m3 | 428.95 |  | 0 | CS ÚRS 2016 01 |  |  | základní |  | 0 | 0 | 0 | 0 | 0 | 4 | K | 2 |  |  |  | ROZPOCET | 0 | 0 | 0 | 0 | 0 | 1 | 0 | 4 | 1471530872
| PP |  | Hloubení zapažených jam a zářezů s urovnáním dna do předepsaného profilu a spádu v hornině tř. 3 přes 1 000 do 5 000 m3 | [15 empty] | PP | 2
| VV |  | 50% z kubatury zapaženého výkopu | [15 empty] | VV | 2 | 1 | True | 0 | ROZPOCET
| VV |  | 0,5*857,9 |  | 428.95 | [13 empty] | VV | 2 | 2 | True | 1 | ROZPOCET
8 | K | 131201209 | Příplatek za lepivost u hloubení jam zapažených v hornině tř. 3 | m3 | 428.95 |  | 0 | CS ÚRS 2016 01 |  |  | základní |  | 0 | 0 | 0 | 0 | 0 | 4 | K | 2 |  |  |  | ROZPOCET | 0 | 0 | 0 | 0 | 0 | 1 | 0 | 4 | -379092604
| PP |  | Hloubení zapažených jam a zářezů s urovnáním dna do předepsaného profilu a spádu Příplatek k cenám za lepivost horniny tř. 3 | [15 empty] | PP | 2
9 | K | 132201101 | Hloubení rýh š do 600 mm v hornině tř. 3 objemu do 100 m3 | m3 | 15.684 |  | 0 | CS ÚRS 2016 01 |  |  | základní |  | 0 | 0 | 0 | 0 | 0 | 4 | K | 2 |  |  |  | ROZPOCET | 0 | 0 | 0 | 0 | 0 | 1 | 0 | 4 | -1796920461
| PP |  | Hloubení zapažených i nezapažených rýh šířky do 600 mm s urovnáním dna do předepsaného profilu a spádu v hornině tř. 3 do 100 m3 | [15 empty] | PP | 2
| VV |  | (18,75+3,95)*0,60*0,64+(7,695+0,60+3,15)*0,60*0,67 |  | 13.318 | [13 empty] | VV | 2 | 2 | True | 0 | ROZPOCET
| VV |  | "svahy" (4,35+8,795)*0,60*0,60*0,50 |  | 2.366 | [13 empty] | VV | 2 | 2 | True | 0 | ROZPOCET
| VV |  | Součet |  | 15.684 | [13 empty] | VV | 2 | 4 | True | 1 | ROZPOCET
10 | K | 181951102 | Úprava pláně v hornině tř. 1 až 4 se zhutněním | m2 | 1457 |  | 0 | CS ÚRS 2016 01 |  |  | základní |  | 0 | 0 | 0 | 0 | 0 | 4 | K | 2 |  |  |  | ROZPOCET | 0 | 0 | 0 | 0 | 0 | 1 | 0 | 4 | 1538885409
| PP |  | Úprava pláně vyrovnáním výškových rozdílů v hornině tř. 1 až 4 se zhutněním | [15 empty] | PP | 2
11 | K | 190 R01 | Odstranění stávajícího podzemního kanálu/kolektoru včetně souvisejících šachet a úpravy u ponechávaných částí | m | 58 |  | 0 |  |  |  | základní |  | 0 | 0 | 0 | 0 | 0 | 4 | K | 2 |  |  |  | ROZPOCET | 0 | 0 | 0 | 0 | 0 | 1 | 0 | 4 | -1604003887
| VV |  | 31+27 |  | 58 | [13 empty] | VV | 2 | 2 | True | 1 | ROZPOCET
12 | K | 190 R02 | Odvoz a uložení na skládku včetně poplatku za skládku | t | 103.68 |  | 0 |  |  |  | základní |  | 0 | 0 | 0 | 0 | 0 | 4 | K | 2 |  |  |  | ROZPOCET | 0 | 0 | 0 | 0 | 0 | 1 | 0 | 4 | -1996929079
| VV |  | "odhad" ((31+27)*(0,9*4)*0,2 + 1,2*4*0,2*1,5)*2,4 |  | 103.68 | [13 empty] | VV | 2 | 2 | True | 1 | ROZPOCET
| D | 15 | Zemní práce - zajištění výkopu, násypu a svahu |  |  |  | 0 | [5 empty] | 0 |  | 263.7294 |  | 0 | 1 | D | 1 |  |  |  | ROZPOCET | [6 empty] | 0
13 | K | 151-01 | D+M zálivka kořene zápor | kus | 98 |  | 0 |  |  |  | základní |  | 0 | 0 | 0 | 0 | 0 | 4 | K | 2 |  |  |  | ROZPOCET | 0 | 0 | 0 | 0 | 0 | 1 | 0 | 4 | 780589655
14 | K | 151711111 | Osazení zápor ocelových dl do 8 m | m | 882 |  | 0 | CS ÚRS 2016 01 |  |  | základní |  | 0 | 0.00133 | 1.1731 | 0 | 0 | 4 | K | 2 |  |  |  | ROZPOCET | 0 | 0 | 0 | 0 | 0 | 1 | 0 | 4 | -886816879
| PP |  | Osazení ocelových zápor pro pažení hloubených vykopávek do předem provedených vrtů se zabetonováním spodního konce, s příp. nutným obsypem zápory pískem délky od 0 do 8 m | [15 empty] | PP | 2
| VV |  | předpoklad dle ASŘ 98 ks dl. 9 m | [15 empty] | VV | 2 | 1 | True | 0 | ROZPOCET
| VV |  | 98*9 |  | 882 | [13 empty] | VV | 2 | 2 | True | 1 | ROZPOCET
15 | M | 130107600 | ocel profilová IPE, v jakosti 11 375, h=300 mm | t | 38.191 |  | 0 | CS ÚRS 2016 01 |  |  | základní |  | 0 | 1 | 38.191 | 0 | 0 | 8 | M | 2 |  |  |  | ROZPOCET | 0 | 0 | 0 | 0 | 0 | 1 | 0 | 4 | -665922607
| PP |  | Ocel profilová v jakosti 11 375 ocel profilová I IPE h=300 mm | [15 empty] | PP | 2
| P |  | Poznámka k položce: Hmotnost: 43,30 kg/m | [15 empty] | P | 2
| VV |  | 882*43,3/1000 |  | 38.191 | [13 empty] | VV | 2 | 2 | True | 1 | ROZPOCET
16 | K | 151711131 | Vytažení zápor ocelových dl do 8 m | m | 882 |  | 0 | CS ÚRS 2016 01 |  |  | základní |  | 0 | 0 | 0 | 0 | 0 | 4 | K | 2 |  |  |  | ROZPOCET | 0 | 0 | 0 | 0 | 0 | 1 | 0 | 4 | 1818039740
| PP |  | Vytažení ocelových zápor pro pažení délky od 0 do 8 m | [15 empty] | PP | 2
17 | K | 151712111 | Převázka ocelová zdvojená pro kotvení záporového pažení | m | 166.66 |  | 0 | CS ÚRS 2016 01 |  |  | základní |  | 0 | 0.15469 | 25.7806 | 0 | 0 | 4 | K | 2 |  |  |  | ROZPOCET | 0 | 0 | 0 | 0 | 0 | 1 | 0 | 4 | -136236689
| PP |  | Převázka ocelová pro ukotvení záporového pažení pro jakoukoliv délku převázky zdvojená | [15 empty] | PP | 2
| VV |  | "obvod pažení" 43,12+17,784+1,2+17,06+7,743+16,33+20,48+11,6+10,98+20,363 |  | 166.66 | [13 empty] | VV | 2 | 2 | True | 1 | ROZPOCET
18 | K | 151712121 | Odstranění ocelové převázky zdvojené pro kotvení záporového pažení | m | 166.66 |  | 0 | CS ÚRS 2016 01 |  |  | základní |  | 0 | 0 | 0 | 0 | 0 | 4 | K | 2 |  |  |  | ROZPOCET | 0 | 0 | 0 | 0 | 0 | 1 | 0 | 4 | -235696854
| PP |  | Odstranění ocelové převázky pro ukotvení záporového pažení jakékoliv délky převázky zdvojené | [15 empty] | PP | 2
19 | K | 151713111 | Zřízení vrchního kotvení zápor při délce zápory do 8 m | kus | 49 |  | 0 | CS ÚRS 2016 01 |  |  | základní |  | 0 | 3.7098 | 181.7812 | 0 | 0 | 4 | K | 2 |  |  |  | ROZPOCET | 0 | 0 | 0 | 0 | 0 | 1 | 0 | 4 | 2018905997
| PP |  | Vrchní kotvení zápor na povrch výkopové jámy s provedením kotevních bloků z betonu nebo se zaberaněním ocelových pilot, případně s provedením vrtů a jejich výplní betonem, s dodáním hmot při délce zápory do 8 m zřízení | [15 empty] | PP | 2
| VV |  | 98/2 |  | 49 | [13 empty] | VV | 2 | 2 | True | 1 | ROZPOCET
20 | K | 151713112 | Odstranění vrchního kotvení zápor při délce zápory do 8 m | kus | 49 |  | 0 | CS ÚRS 2016 01 |  |  | základní |  | 0 | 0 | 0 | 0 | 0 | 4 | K | 2 |  |  |  | ROZPOCET | 0 | 0 | 0 | 0 | 0 | 1 | 0 | 4 | 1518942456
| PP |  | Vrchní kotvení zápor na povrch výkopové jámy s provedením kotevních bloků z betonu nebo se zaberaněním ocelových pilot, případně s provedením vrtů a jejich výplní betonem, s dodáním hmot při délce zápory do 8 m odstranění | [15 empty] | PP | 2
21 | K | 151721112 | Zřízení pažení do ocelových zápor hl výkopu do 10 m s jeho následným odstraněním | m2 | 570.771 |  | 0 | CS ÚRS 2016 01 |  |  | základní |  | 0 | 0.02944 | 16.8035 | 0 | 0 | 4 | K | 2 |  |  |  | ROZPOCET | 0 | 0 | 0 | 0 | 0 | 1 | 0 | 4 | 93729848
| PP |  | Pažení do ocelových zápor bez ohledu na druh pažin, s odstraněním pažení, hloubky výkopu přes 4 do 10 m | [15 empty] | PP | 2
| VV |  | (20,363*2,164+10,982*2,714+11,568*2,714+20,482*3,67+16,327*4,425+7,743*5,945+17,062*3,4+1,201*3,4+17,784*3,32+43,12*3,5) |  | 570.771 | [13 empty] | VV | 2 | 2 | True | 1 | ROZPOCET
| D | 16 | Zemní práce - přemístění výkopku |  |  |  | 0 | [5 empty] | 0 |  | 0 |  | 0 | 1 | D | 1 |  |  |  | ROZPOCET | [6 empty] | 0
22 | K | 161101103 | Svislé přemístění výkopku z horniny tř. 1 až 4 hl výkopu do 6 m | m3 | 221.404 |  | 0 | CS ÚRS 2016 01 |  |  | základní |  | 0 | 0 | 0 | 0 | 0 | 4 | K | 2 |  |  |  | ROZPOCET | 0 | 0 | 0 | 0 | 0 | 1 | 0 | 4 | -1604188984
| PP |  | Svislé přemístění výkopku bez naložení do dopravní nádoby avšak s vyprázdněním dopravní nádoby na hromadu nebo do dopravního prostředku z horniny tř. 1 až 4, při hloubce výkopu přes 4 do 6 m | [15 empty] | PP | 2
| VV |  | " 4%" 5535,1*0,04 |  | 221.404 | [13 empty] | VV | 2 | 2 | True | 1 | ROZPOCET
23 | K | 16230110R | Vodorovné přemístění do výkopku na mezideponii zhotovitele a zpět | m3 | 2264.42 |  | 0 |  |  |  | základní |  | 0 | 0 | 0 | 0 | 0 | 4 | K | 2 |  |  |  | ROZPOCET | 0 | 0 | 0 | 0 | 0 | 1 | 0 | 4 | 854261
| PP |  | Vodorovné přemístění do výkopku na mezideponii zhotovitele a zpět | [15 empty] | PP | 2
| P |  | Poznámka k položce: vzdálenost mezideponie zohlednit v jednotkové ceně | [15 empty] | P | 2
| VV |  | pro zpětné zásypy | [15 empty] | VV | 2 | 1 | True | 0 | ROZPOCET
| VV |  | 2249,52+14,9 |  | 2264.42 | [13 empty] | VV | 2 | 2 | True | 1 | ROZPOCET
24 | K | 162601102 | Vodorovné přemístění do 5000 m výkopku/sypaniny z horniny tř. 1 až 4 | m3 | 3701.331 |  | 0 | CS ÚRS 2016 01 |  |  | základní |  | 0 | 0 | 0 | 0 | 0 | 4 | K | 2 |  |  |  | ROZPOCET | 0 | 0 | 0 | 0 | 0 | 1 | 0 | 4 | -1541840272
| PP |  | Vodorovné přemístění výkopku nebo sypaniny po suchu na obvyklém dopravním prostředku, bez naložení výkopku, avšak se složením bez rozhrnutí z horniny tř. 1 až 4 na vzdálenost přes 4 000 do 5 000 m | [15 empty] | PP | 2
| VV |  | "ornice" 304,846 |  | 304.846 | [13 empty] | VV | 2 | 2 | True | 0 | ROZPOCET
| VV |  | "výkop" 5376,36-2249,52+15,69+143,12 |  | 3285.65 | [13 empty] | VV | 2 | 2 | True | 0 | ROZPOCET
| VV |  | "z vrtů pro zápory" 98*(PI*0,2*0,2*9) |  | 110.835 | [13 empty] | VV | 2 | 2 | True | 0 | ROZPOCET
| VV |  | Součet |  | 3701.331 | [13 empty] | VV | 2 | 4 | True | 1 | ROZPOCET
25 | K | 174101101 | Zásyp jam, šachet rýh nebo kolem objektů sypaninou se zhutněním | m3 | 2264.42 |  | 0 | CS ÚRS 2016 01 |  |  | základní |  | 0 | 0 | 0 | 0 | 0 | 4 | K | 2 |  |  |  | ROZPOCET | 0 | 0 | 0 | 0 | 0 | 1 | 0 | 4 | -1972815049
| PP |  | Zásyp sypaninou z jakékoliv horniny s uložením výkopku ve vrstvách se zhutněním jam, šachet, rýh nebo kolem objektů v těchto vykopávkách | [15 empty] | PP | 2
26 | K | 167101102 | Nakládání výkopku z hornin tř. 1 až 4 přes 100 m3 | m3 | 2264.42 |  | 0 | CS ÚRS 2016 01 |  |  | základní |  | 0 | 0 | 0 | 0 | 0 | 4 | K | 2 |  |  |  | ROZPOCET | 0 | 0 | 0 | 0 | 0 | 1 | 0 | 4 | 900541549
| PP |  | Nakládání, skládání a překládání neulehlého výkopku nebo sypaniny nakládání, množství přes 100 m3, z hornin tř. 1 až 4 | [15 empty] | PP | 2
| VV |  | z mezideponie pro zásypy | [15 empty] | VV | 2 | 1 | True | 0 | ROZPOCET
| VV |  | 2264,42 |  | 2264.42 | [13 empty] | VV | 2 | 2 | True | 1 | ROZPOCET
27 | K | 171201201 | Uložení sypaniny na skládky | m3 | 5965.751 |  | 0 | CS ÚRS 2016 01 |  |  | základní |  | 0 | 0 | 0 | 0 | 0 | 4 | K | 2 |  |  |  | ROZPOCET | 0 | 0 | 0 | 0 | 0 | 1 | 0 | 4 | 912327229
| PP |  | Uložení sypaniny na skládky | [15 empty] | PP | 2
| VV |  | "mezideponie" 2264,42 |  | 2264.42 | [13 empty] | VV | 2 | 2 | True | 0 | ROZPOCET
| VV |  | "odvoz" 3701,331 |  | 3701.331 | [13 empty] | VV | 2 | 2 | True | 0 | ROZPOCET
| VV |  | Součet |  | 5965.751 | [13 empty] | VV | 2 | 4 | True | 1 | ROZPOCET
28 | K | 171201211 | Poplatek za uložení odpadu ze sypaniny na skládce (skládkovné) | t | 6662.396 |  | 0 | CS ÚRS 2016 01 |  |  | základní |  | 0 | 0 | 0 | 0 | 0 | 4 | K | 2 |  |  |  | ROZPOCET | 0 | 0 | 0 | 0 | 0 | 1 | 0 | 4 | 1936798511
| PP |  | Uložení sypaniny poplatek za uložení sypaniny na skládce (skládkovné) | [15 empty] | PP | 2
| VV |  | 3701,331*1,8 |  | 6662.396 | [13 empty] | VV | 2 | 2 | True | 1 | ROZPOCET
| D | 2 | Zakládání |  |  |  | 0 | [5 empty] | 0 |  | 0.02646 |  | 0 | 1 | D | 1 |  |  |  | ROZPOCET | [6 empty] | 0
29 | K | 226111212 | Vrty velkoprofilové svislé nezapažené D do 450 mm hl přes 5 m hor. II | m | 441 |  | 0 | CS ÚRS 2016 01 |  |  | základní |  | 0 | 3e-05 | 0.01323 | 0 | 0 | 4 | K | 2 |  |  |  | ROZPOCET | 0 | 0 | 0 | 0 | 0 | 1 | 0 | 4 | 1075398971
| PP |  | Velkoprofilové vrty náběrovým vrtáním svislé nezapažené průměru přes 400 do 450 mm, v hl přes 5 m v hornině tř. II | [15 empty] | PP | 2
| VV |  | pro zápory 50% | [15 empty] | VV | 2 | 1 | True | 0 | ROZPOCET
| VV |  | 0,5*98*9 |  | 441 | [13 empty] | VV | 2 | 2 | True | 1 | ROZPOCET
30 | K | 226111213 | Vrty velkoprofilové svislé nezapažené D do 450 mm hl přes 5 m hor. III | m | 441 |  | 0 | CS ÚRS 2016 01 |  |  | základní |  | 0 | 3e-05 | 0.01323 | 0 | 0 | 4 | K | 2 |  |  |  | ROZPOCET | 0 | 0 | 0 | 0 | 0 | 1 | 0 | 4 | -580901503
| PP |  | Velkoprofilové vrty náběrovým vrtáním svislé nezapažené průměru přes 400 do 450 mm, v hl přes 5 m v hornině tř. III | [15 empty] | PP | 2
| VV |  | pro zápory 50% | [15 empty] | VV | 2 | 1 | True | 0 | ROZPOCET
| VV |  | 0,5*98*9 |  | 441 | [13 empty] | VV | 2 | 2 | True | 1 | ROZPOCET
| D | 998 | Přesun hmot |  |  |  | 0 | [5 empty] | 0 |  | 0 |  | 0 | 1 | D | 1 |  |  |  | ROZPOCET | [6 empty] | 0
31 | K | 998003111 | Přesun hmot pro piloty, kůly, jehly a stěny dřevěné a ocelové zřizované z terénu | t | 263.756 |  | 0 | CS ÚRS 2016 01 |  |  | základní |  | 0 | 0 | 0 | 0 | 0 | 4 | K | 2 |  |  |  | ROZPOCET | 0 | 0 | 0 | 0 | 0 | 1 | 0 | 4 | 804026404
| PP |  | Přesun hmot pro piloty, kůly, jehly, zápory, štětové nebo tabulové stěny ocelové nebo dřevěné, zřizované z terénu | [15 empty] | PP | 2

## 01 - SO.01 - Stavební část
| List obsahuje: |  | 1) Krycí list soupisu | 2) Rekapitulace |  |  | 3) Soupis prací | Zpět na list: | Rekapitulace stavby
{d2002f47-5ae4-4ecf-8641-e0c79827fb86}
2
| KRYCÍ LIST SOUPISU | [8 empty] | v --- níže se nacházejí doplnkové a pomocné údaje k sestavám --- v | [8 empty] | False
Stavba:
Výstavba objektu ZŠ - dostavba areálu při ul. Jizerská
Objekt:
01 - SO.01 - Stavební část
| KSO: |  |  |  |  | CC-CZ:
| Místo: |  | Praha - Čakovice |  |  | Datum: | 6. 3. 2017
| Zadavatel: |  |  |  |  | IČ: | 00231291
|  | Městská část Praha Čakovice |  |  |  | DIČ: | CZ00231291
| Uchazeč: |  |  |  |  | IČ:
DIČ:
| Projektant: |  |  |  |  | IČ: | 25076655
|  | GREBNER, spol s r.o. |  |  |  | DIČ: | CZ25076655
Poznámka:
Soupisy stavebních prací, dodávek a služeb jsou zpracovány kombinací cenové soustavy zpracované společností ÚRS Praha, a.s., pro rok 2016 a individuálního popisu. Veškeré položky obsažené v soupise, u nichž je definován i příslušný sborník jsou převzaty z cenové soustavy ÚRS Praha, a.s., ostatní položky jsou definovány individuálním popisem. Obsah jednotlivých položek, způsob měření a ostatní další podmínky definující obsah a použití jednotlivých položek jsou obsaženy v úvodních ustanoveních příslušných sborníků, které jsou volně dostupné na elektronické adrese www.urspraha.cz Nedílnou součástí výkazu výměr, pro správné a úplné ocenění nabízených výkonů a dodávek, je projektová dokumentace a technická zpráva, včetně všech podrobnějších popisů výrobků, materiálového a barevného řešení, včetně způsobu provádění Nabídková cena zahrnuje též podmínky daného staveniště, včetně vlivu požadovaných termínů realizace a smluvních podmínek. Zhotovitel prověřií soulad výkazu výměr s projektovou dokumentací a na případné nesrovnalosti upozorní před podpisem smlouvy o dílo, resp. před zahájením stavby. Soupisy prací byly sestaveny dle dokumentace pro výběr zhotovitele. AKTUALIZACE - VIZ SAMOSTATNÝ SOUPIS ZMĚN. k datu 2017-09-18
| Cena bez DPH | [5 empty] | 0
|  |  | Základ daně |  |  | Sazba daně | Výše daně
| DPH | základní | 0 |  |  | 21% | 0
|  | snížená | 0 |  |  | 15% | 0
|  | zákl. přenesená | 0 |  |  | 21% | 0
|  | sníž. přenesená | 0 |  |  | 15% | 0
|  | nulová | 0 |  |  | 0% | 0
| Cena s DPH |  |  | v | CZK |  | 0
REKAPITULACE ČLENĚNÍ SOUPISU PRACÍ
Stavba:
Výstavba objektu ZŠ - dostavba areálu při ul. Jizerská
Objekt:
01 - SO.01 - Stavební část
Místo: |  |  | Praha - Čakovice |  |  | Datum: | 6. 3. 2017
Zadavatel: |  |  | Městská část Praha Čakovice |  |  | Projektant: | GREBNER, spol s r.o.
Uchazeč:
Kód dílu - Popis | [6 empty] | Cena celkem [CZK]
Náklady soupisu celkem | [6 empty] | 0 | [12 empty] | -1
| HSV - Práce a dodávky HSV | [5 empty] | 0
| 2 - Zakládání | [5 empty] | 0
| 3 - Svislé a kompletní konstrukce | [5 empty] | 0
| 4 - Vodorovné konstrukce | [5 empty] | 0
| 41 - Stropy a stropní konstrukce pozemních staveb | [5 empty] | 0
| 43 - Schodišťové konstrukce a rampy | [5 empty] | 0
| 6 - Úpravy povrchů, podlahy a osazování výplní | [5 empty] | 0
| 61 - Úprava povrchů vnitřních | [5 empty] | 0
| 62 - Úprava povrchů vnějších | [5 empty] | 0
| 63 - Podlahy a podlahové konstrukce | [5 empty] | 0
| 9 - Ostatní konstrukce a práce, bourání | [5 empty] | 0
| 94 - Lešení a stavební výtahy | [5 empty] | 0
| 95 - Různé dokončovací konstrukce a práce pozemních staveb | [5 empty] | 0
| 998 - Přesun hmot | [5 empty] | 0
| PSV - Práce a dodávky PSV | [5 empty] | 0
| 711 - Izolace proti vodě, vlhkosti a plynům | [5 empty] | 0
| 712 - Povlakové krytiny | [5 empty] | 0
| 713 - Izolace tepelné | [5 empty] | 0
| 762 - Konstrukce tesařské | [5 empty] | 0
| 763 - Konstrukce suché výstavby | [5 empty] | 0
| 764 - Konstrukce klempířské | [5 empty] | 0
| 766 - Konstrukce truhlářské | [5 empty] | 0
| 767 - Konstrukce zámečnické | [5 empty] | 0
| 7670 - Konstrukce | [5 empty] | 0
| 7671 - Okna a fasády | [5 empty] | 0
| 7672 - Dveře | [5 empty] | 0
| 7673 - Výrobky | [5 empty] | 0
| 771 - Podlahy z dlaždic | [5 empty] | 0
| 773 - Podlahy z litého teraca | [5 empty] | 0
| 775 - Podlahy skládané | [5 empty] | 0
| 776 - Podlahy povlakové | [5 empty] | 0
| 781 - Dokončovací práce - obklady | [5 empty] | 0
| 783 - Dokončovací práce - nátěry | [5 empty] | 0
| 784 - Dokončovací práce - malby a tapety | [5 empty] | 0
| M - Práce a dodávky M | [5 empty] | 0
| 33-M - Montáže dopr.zaříz.,sklad. zař. a váh | [5 empty] | 0
SOUPIS PRACÍ
Stavba:
Výstavba objektu ZŠ - dostavba areálu při ul. Jizerská
Objekt:
01 - SO.01 - Stavební část
Místo: |  |  | Praha - Čakovice |  |  | Datum: | 6. 3. 2017
Zadavatel: |  |  | Městská část Praha Čakovice |  |  | Projektant: | GREBNER, spol s r.o.
Uchazeč:
PČ | Typ | Kód | Popis | MJ | Množství | J.cena [CZK] | Cena celkem [CZK] | Cenová soustava |  | Poznámka | DPH | J. Nh [h] | Nh celkem [h] | J. hmotnost [t] | Hmotnost celkem [t] | J. suť [t] | Suť Celkem [t]
Náklady soupisu celkem | [6 empty] | 0 | [5 empty] | 0 |  | 5791.334 |  | 0 |  | D | -1 | [10 empty] | 0
| D | HSV | Práce a dodávky HSV |  |  |  | 0 | [5 empty] | 0 |  | 5551.8267 |  | 0 | 1 | D | 0 |  |  |  | ROZPOCET | [6 empty] | 0
| D | 2 | Zakládání |  |  |  | 0 | [5 empty] | 0 |  | 1042.3055 |  | 0 | 1 | D | 1 |  |  |  | ROZPOCET | [6 empty] | 0
1 | K | 273313511 | Základové desky z betonu tř. C 12/15 | m3 | 101.242 |  | 0 | CS ÚRS 2016 01 |  |  | základní |  | 0 | 2.2563 | 228.4364 | 0 | 0 | 4 | K | 2 |  |  |  | ROZPOCET | 0 | 0 | 0 | 0 | 0 | 1 | 0 | 4 | 603784486
| PP |  | Základy z betonu prostého desky z betonu kamenem neprokládaného tř. C 12/15 | [15 empty] | PP | 2
| VV |  | "podkladní beton" (166,8+98,134)*0,1+1,192*14,8+397,08*0,1+33,768*0,1+(0,07*1,6*4)*0,1*2+21,76*1,85*0,1+21,76*1*0,075+21,8*2,46*0,1+36,4*0,8*0,1 |  | 101.242 | [13 empty] | VV | 2 | 2 | True | 1 | ROZPOCET
2 | K | 273R01 | Základové desky ze ŽB se zvýšenými nároky na prostředí tř. C 30/37 s krystalizační příměsí Xypex | m3 | 269.343 |  | 0 |  |  |  | základní |  | 0 | 2.4533 | 660.7765 | 0 | 0 | 4 | K | 2 |  |  |  | ROZPOCET | 0 | 0 | 0 | 0 | 0 | 1 | 0 | 4 | 318679696
| PP |  | Základy z betonu železového (bez výztuže) desky z betonu se zvýšenými nároky na prostředí tř. C 30/37 s krystalizační příměsí Xypex | [15 empty] | PP | 2
| VV |  | "deska ZD02" (258,474+9,242+161,88)*0,3+0,1618*14,87+36,4*0,8*0,3 |  | 140.021 | [13 empty] | VV | 2 | 2 | True | 0 | ROZPOCET
| VV |  | "deska ZD03" 338,428*0,3+0,1618*14,6+((0,5/3)*(1,6*1,6+(0,6*0,6*1,6*1,6)^(1/2)+0,6*0,6))*2 |  | 105.184 | [13 empty] | VV | 2 | 2 | True | 0 | ROZPOCET
| VV |  | "deska ZD04" 46,136*0,3+0,171*1 |  | 14.012 | [13 empty] | VV | 2 | 2 | True | 0 | ROZPOCET
| VV |  | "deska D03" 33,753*0,3 |  | 10.126 | [13 empty] | VV | 2 | 2 | True | 0 | ROZPOCET
| VV |  | Součet |  | 269.343 | [13 empty] | VV | 2 | 4 | True | 1 | ROZPOCET
3 | K | 273322611 | Základové desky ze ŽB se zvýšenými nároky na prostředí tř. C 30/37 | m3 | 11.366 |  | 0 | CS ÚRS 2016 01 |  |  | základní |  | 0 | 2.4533 | 27.8841 | 0 | 0 | 4 | K | 2 |  |  |  | ROZPOCET | 0 | 0 | 0 | 0 | 0 | 1 | 0 | 4 | 524751133
| PP |  | Základy z betonu železového (bez výztuže) desky z betonu se zvýšenými nároky na prostředí tř. C 30/37 | [15 empty] | PP | 2
| VV |  | "ZD 01" 0,82 |  | 0.82 | [13 empty] | VV | 2 | 2 | True | 0 | ROZPOCET
| VV |  | "mezipodesta u VS.1" 0,516 |  | 0.516 | [13 empty] | VV | 2 | 2 | True | 0 | ROZPOCET
| VV |  | "spádová deska pod VS.1" 10,03 |  | 10.03 | [13 empty] | VV | 2 | 2 | True | 0 | ROZPOCET
| VV |  | Součet |  | 11.366 | [13 empty] | VV | 2 | 4 | True | 1 | ROZPOCET
4 | K | 273351215 | Zřízení bednění stěn základových desek | m2 | 103.634 |  | 0 | CS ÚRS 2016 01 |  |  | základní |  | 0 | 0.00103 | 0.10674 | 0 | 0 | 4 | K | 2 |  |  |  | ROZPOCET | 0 | 0 | 0 | 0 | 0 | 1 | 0 | 4 | 641621614
| PP |  | Bednění základových stěn desek svislé nebo šikmé (odkloněné), půdorysně přímé nebo zalomené ve volných nebo zapažených jámách, rýhách, šachtách, včetně případných vzpěr zřízení | [15 empty] | PP | 2
| VV |  | "podkladní beton-v.100mm" (152,2+14,6+14,87+1,6*2+2,6*2)*0,1+21,9*0,1+15,185*0,1+15,185*0,05+0,8*2*0,1 |  | 23.635 | [13 empty] | VV | 2 | 2 | True | 0 | ROZPOCET
| VV |  | "bednění zákl. desek-v. 200m"(2*2+2,05*2)*0,2+(98-14,87)*0,3+14,87*0,44+(82,66)*0,3+14,6*0,14+0,57*1*2+27,73*0,3+7,14*0,19+(21,9*0,22+21,9*0,18)+0,48 |  | 79.999 | [13 empty] | VV | 2 | 2 | True | 0 | ROZPOCET
| VV |  | Součet |  | 103.634 | [13 empty] | VV | 2 | 4 | True | 1 | ROZPOCET
5 | K | 273351216 | Odstranění bednění stěn základových desek | m2 | 103.634 |  | 0 | CS ÚRS 2016 01 |  |  | základní |  | 0 | 0 | 0 | 0 | 0 | 4 | K | 2 |  |  |  | ROZPOCET | 0 | 0 | 0 | 0 | 0 | 1 | 0 | 4 | 2087509267
| PP |  | Bednění základových stěn desek svislé nebo šikmé (odkloněné), půdorysně přímé nebo zalomené ve volných nebo zapažených jámách, rýhách, šachtách, včetně případných vzpěr odstranění | [15 empty] | PP | 2
6 | K | 273361821 | Výztuž základových desek betonářskou ocelí 10 505 (R) | t | 41.564 |  | 0 | CS ÚRS 2016 01 |  |  | základní |  | 0 | 1.0602 | 44.0649 | 0 | 0 | 4 | K | 2 |  |  |  | ROZPOCET | 0 | 0 | 0 | 0 | 0 | 1 | 0 | 4 | 1557511727
| PP |  | Výztuž základů desek z betonářské oceli 10 505 (R) nebo BSt 500 | [15 empty] | PP | 2
| VV |  | "viz D12b14b základové desky výztuž" 38,02242+0,5279+1,03449 |  | 39.585 | [13 empty] | VV | 2 | 2 | True | 1 | ROZPOCET
| VV |  | 39,585*1,05 'Přepočtené koeficientem množství |  | 41.564 | [13 empty] | VV | 2 | 2 | False | 1 | ROZPOCET
7 | K | 274313811 | Základové pásy z betonu tř. C 25/30 | m3 | 12.705 |  | 0 | CS ÚRS 2016 01 |  |  | základní |  | 0 | 2.4533 | 31.169 | 0 | 0 | 4 | K | 2 |  |  |  | ROZPOCET | 0 | 0 | 0 | 0 | 0 | 1 | 0 | 4 | 220116984
| PP |  | Základy z betonu prostého pasy betonu kamenem neprokládaného tř. C 25/30 | [15 empty] | PP | 2
| VV |  | "pás proti promrznutí 1PP+1NP" (22,2+3,65+10,715*2+2,35)*0,4*0,64 |  | 12.705 | [13 empty] | VV | 2 | 2 | True | 1 | ROZPOCET
8 | K | 274351215 | Zřízení bednění stěn základových pasů | m2 | 30.438 |  | 0 | CS ÚRS 2016 01 |  |  | základní |  | 0 | 0.00103 | 0.031351 | 0 | 0 | 4 | K | 2 |  |  |  | ROZPOCET | 0 | 0 | 0 | 0 | 0 | 1 | 0 | 4 | 441888909
| PP |  | Bednění základových stěn pasů svislé nebo šikmé (odkloněné), půdorysně přímé nebo zalomené ve volných nebo zapažených jámách, rýhách, šachtách, včetně případných vzpěr zřízení | [15 empty] | PP | 2
| VV |  | "jednostranné 1PP" (22,2+3,65)*0,64 |  | 16.544 | [13 empty] | VV | 2 | 2 | True | 0 | ROZPOCET
| VV |  | "oboustranné 1NP" (10,715*2+2,35)*0,64*2 |  | 30.438 | [13 empty] | VV | 2 | 2 | True | 1 | ROZPOCET
9 | K | 274351216 | Odstranění bednění stěn základových pasů | m2 | 30.438 |  | 0 | CS ÚRS 2016 01 |  |  | základní |  | 0 | 0 | 0 | 0 | 0 | 4 | K | 2 |  |  |  | ROZPOCET | 0 | 0 | 0 | 0 | 0 | 1 | 0 | 4 | -1557004168
| PP |  | Bednění základových stěn pasů svislé nebo šikmé (odkloněné), půdorysně přímé nebo zalomené ve volných nebo zapažených jámách, rýhách, šachtách, včetně případných vzpěr odstranění | [15 empty] | PP | 2
10 | K | 275313811 | Základové patky z betonu tř. C 25/30 | m3 | 1.65 |  | 0 | CS ÚRS 2016 01 |  |  | základní |  | 0 | 2.4533 | 4.0479 | 0 | 0 | 4 | K | 2 |  |  |  | ROZPOCET | 0 | 0 | 0 | 0 | 0 | 1 | 0 | 4 | 2051893791
| PP |  | Základy z betonu prostého patky a bloky z betonu kamenem neprokládaného tř. C 25/30 | [15 empty] | PP | 2
| VV |  | "patky P1" 0,5*0,5*1,1*6 |  | 1.65 | [13 empty] | VV | 2 | 2 | True | 1 | ROZPOCET
11 | K | 275351215 | Zřízení bednění stěn základových patek | m2 | 13.2 |  | 0 | CS ÚRS 2016 01 |  |  | základní |  | 0 | 0.00103 | 0.013596 | 0 | 0 | 4 | K | 2 |  |  |  | ROZPOCET | 0 | 0 | 0 | 0 | 0 | 1 | 0 | 4 | 629126086
| PP |  | Bednění základových stěn patek svislé nebo šikmé (odkloněné), půdorysně přímé nebo zalomené ve volných nebo zapažených jámách, rýhách, šachtách, včetně případných vzpěr zřízení | [15 empty] | PP | 2
| VV |  | 0,5*1,1*4*6 |  | 13.2 | [13 empty] | VV | 2 | 2 | True | 1 | ROZPOCET
12 | K | 275351216 | Odstranění bednění stěn základových patek | m2 | 13.2 |  | 0 | CS ÚRS 2016 01 |  |  | základní |  | 0 | 0 | 0 | 0 | 0 | 4 | K | 2 |  |  |  | ROZPOCET | 0 | 0 | 0 | 0 | 0 | 1 | 0 | 4 | 2138661239
| PP |  | Bednění základových stěn patek svislé nebo šikmé (odkloněné), půdorysně přímé nebo zalomené ve volných nebo zapažených jámách, rýhách, šachtách, včetně případných vzpěr odstranění | [15 empty] | PP | 2
| VV |  | 13,2 |  | 13.2 | [13 empty] | VV | 2 | 2 | True | 1 | ROZPOCET
13 | K | 279351105 | Zřízení bednění základových zdí oboustranné | m2 | 81.088 |  | 0 | CS ÚRS 2016 01 |  |  | základní |  | 0 | 0.00109 | 0.088386 | 0 | 0 | 4 | K | 2 |  |  |  | ROZPOCET | 0 | 0 | 0 | 0 | 0 | 1 | 0 | 4 | -1999365914
| PP |  | Bednění základových zdí svislé nebo šikmé (odkloněné), půdorysně přímé nebo zalomené ve volných nebo zapažených jámách, rýhách, šachtách, včetně případných vzpěr, oboustranné za každou stranu zřízení | [15 empty] | PP | 2
| VV |  | "opěrná zeď OZ.1" 15,185*0,3*2+15,185*2,37*2 |  | 81.088 | [13 empty] | VV | 2 | 2 | True | 0 | ROZPOCET
| VV |  | Součet |  | 81.088 | [13 empty] | VV | 2 | 4 | True | 1 | ROZPOCET
14 | K | 279351106 | Odstranění bednění základových zdí oboustranné | m2 | 81.088 |  | 0 | CS ÚRS 2016 01 |  |  | základní |  | 0 | 0 | 0 | 0 | 0 | 4 | K | 2 |  |  |  | ROZPOCET | 0 | 0 | 0 | 0 | 0 | 1 | 0 | 4 | -738964175
| PP |  | Bednění základových zdí svislé nebo šikmé (odkloněné), půdorysně přímé nebo zalomené ve volných nebo zapažených jámách, rýhách, šachtách, včetně případných vzpěr, oboustranné za každou stranu odstranění | [15 empty] | PP | 2
15 | K | 279361821 | Výztuž základových zdí nosných betonářskou ocelí 10 505 | t | 1.373 |  | 0 | CS ÚRS 2016 01 |  |  | základní |  | 0 | 1.0587 | 1.4536 | 0 | 0 | 4 | K | 2 |  |  |  | ROZPOCET | 0 | 0 | 0 | 0 | 0 | 1 | 0 | 4 | 615918925
| PP |  | Výztuž základových zdí nosných svislých nebo odkloněných od svislice, rovinných nebo oblých, deskových nebo žebrových, včetně výztuže jejich žeber z betonářské oceli 10 505 (R) nebo BSt 500 | [15 empty] | PP | 2
| VV |  | "opěrná zeď OZ.1" 1,2558+0,01511 |  | 1.271 | [13 empty] | VV | 2 | 2 | True | 1 | ROZPOCET
| VV |  | 1,271*1,08 'Přepočtené koeficientem množství |  | 1.373 | [13 empty] | VV | 2 | 2 | False | 1 | ROZPOCET
16 | K | 279R03 | Základová zeď ze ŽB tř. C 30/37 XC2 XA2 bez výztuže - pohledový beton | m3 | 16.514 |  | 0 |  |  |  | základní |  | 0 | 2.4533 | 40.5136 | 0 | 0 | 4 | K | 2 |  |  |  | ROZPOCET | 0 | 0 | 0 | 0 | 0 | 1 | 0 | 4 | 2035062299
| PP |  | Základové zdi z betonu železového (bez výztuže) tř. C 30/37 XC2 XA2 - pohledový beton | [15 empty] | PP | 2
| VV |  | "opěrná zeď OZ.1, viz D1.2b-19A" 15,185*(1,65*0,3+2,37*0,25) |  | 16.514 | [13 empty] | VV | 2 | 2 | True | 1 | ROZPOCET
17 | K | 279R04 | Základová zeď tl do 200 mm z tvárnic ztraceného bednění včetně výplně z betonu tř. C 25/30 XC2 | m2 | 7.446 |  | 0 |  |  |  | základní |  | 0 | 0.42832 | 3.1893 | 0 | 0 | 4 | K | 2 |  |  |  | ROZPOCET | 0 | 0 | 0 | 0 | 0 | 1 | 0 | 4 | -433076735
| PP |  | Základové zdi z tvárnic ztraceného bednění včetně výplně z betonu třídy C 25/30 XC2, tloušťky zdiva přes 150 do 200 mm | [15 empty] | PP | 2
| VV |  | (2,3*2+2,7)*1,02 |  | 7.446 | [13 empty] | VV | 2 | 2 | True | 1 | ROZPOCET
18 | K | 279R05a | Těsnící plech do pracovních spar betonových kcí vodorovný | m | 306 |  | 0 |  |  |  | základní |  | 0 | 0.00122 | 0.37332 | 0 | 0 | 4 | K | 2 |  |  |  | ROZPOCET | 0 | 0 | 0 | 0 | 0 | 1 | 0 | 4 | -2126046706
| PP |  | Těsnící plech do pracovních spar betonových kcí vodorovný | [15 empty] | PP | 2
| VV |  | 153*2 |  | 306 | [13 empty] | VV | 2 | 2 | True | 1 | ROZPOCET
19 | K | 279R05b | Těsnící plech do pracovních spar betonových kcí svislý | m | 128.52 |  | 0 |  |  |  | základní |  | 0 | 0.00122 | 0.15679 | 0 | 0 | 4 | K | 2 |  |  |  | ROZPOCET | 0 | 0 | 0 | 0 | 0 | 1 | 0 | 4 | -1310738796
| PP |  | Těsnící plech do pracovních spar betonových kcí svislý | [15 empty] | PP | 2
| VV |  | 153/5*4,2 |  | 128.52 | [13 empty] | VV | 2 | 2 | True | 1 | ROZPOCET
20 | K | 279R06 | Příplatek za bednění pro pohledovou kvalitu | m2 | 40.544 |  | 0 |  |  |  | základní |  | 0 | 0 | 0 | 0 | 0 | 4 | K | 2 |  |  |  | ROZPOCET | 0 | 0 | 0 | 0 | 0 | 1 | 0 | 4 | 1523027836
| VV |  | "opěrná zeď OZ.1" 15,185*0,3+15,185*2,37 |  | 40.544 | [13 empty] | VV | 2 | 2 | True | 1 | ROZPOCET
| VV |  | Součet |  | 40.544 | [13 empty] | VV | 2 | 4 | True | 0 | ROZPOCET
| D | 3 | Svislé a kompletní konstrukce |  |  |  | 0 | [5 empty] | 0 |  | 2179.4853 |  | 0 | 1 | D | 1 |  |  |  | ROZPOCET | [6 empty] | 0
21 | K | 311238114 | Zdivo nosné vnitřní POROTHERM tl 240 mm pevnosti P 15 na MVC | m2 | 7.47 |  | 0 | CS ÚRS 2016 01 |  |  | základní |  | 0 | 0.25041 | 1.8706 | 0 | 0 | 4 | K | 2 |  |  |  | ROZPOCET | 0 | 0 | 0 | 0 | 0 | 1 | 0 | 4 | 251009558
| PP |  | Zdivo nosné jednovrstvé z cihel děrovaných POROTHERM vnitřní klasické, spojené na pero a drážku na maltu MVC, pevnost cihel P15, tl. zdiva 240 mm | [15 empty] | PP | 2
| VV |  | "1.PP" 7,47 |  | 7.47 | [13 empty] | VV | 2 | 2 | True | 1 | ROZPOCET
22 | K | 311238116 | Zdivo nosné vnitřní POROTHERM tl 300 mm pevnosti P 15 na MVC | m2 | 2.918 |  | 0 | CS ÚRS 2016 01 |  |  | základní |  | 0 | 0.30381 | 0.88652 | 0 | 0 | 4 | K | 2 |  |  |  | ROZPOCET | 0 | 0 | 0 | 0 | 0 | 1 | 0 | 4 | 362518820
| PP |  | Zdivo nosné jednovrstvé z cihel děrovaných POROTHERM vnitřní klasické, spojené na pero a drážku na maltu MVC, pevnost cihel P15, tl. zdiva 300 mm | [15 empty] | PP | 2
| VV |  | "1.PP" 2,918 |  | 2.918 | [13 empty] | VV | 2 | 2 | True | 1 | ROZPOCET
23 | K | 311321411 | Nosná zeď ze ŽB tř. C 25/30 bez výztuže | m3 | 22.949 |  | 0 | CS ÚRS 2016 01 |  |  | základní |  | 0 | 2.4533 | 56.3006 | 0 | 0 | 4 | K | 2 |  |  |  | ROZPOCET | 0 | 0 | 0 | 0 | 0 | 1 | 0 | 4 | -1010411993
| PP |  | Nadzákladové zdi z betonu železového (bez výztuže) nosné bez zvláštních nároků na vliv prostředí (X0, XC) tř. C 25/30 | [15 empty] | PP | 2
| VV |  | "vytah 1PP-3NP" 6,67+ 6,059+5,11+5,11 |  | 22.949 | [13 empty] | VV | 2 | 2 | True | 1 | ROZPOCET
24 | K | 311321611 | Nosná zeď ze ŽB tř. C 30/37 bez výztuže | m3 | 629.149 |  | 0 | CS ÚRS 2016 01 |  |  | základní |  | 0 | 2.4533 | 1543.485 | 0 | 0 | 4 | K | 2 |  |  |  | ROZPOCET | 0 | 0 | 0 | 0 | 0 | 1 | 0 | 4 | 1921597437
| PP |  | Nadzákladové zdi z betonu železového (bez výztuže) nosné bez zvláštních nároků na vliv prostředí (X0, XC) tř. C 30/37 | [15 empty] | PP | 2
| VV |  | "1.NP stěny vnější" 93,757+0,83 |  | 94.587 | [13 empty] | VV | 2 | 2 | True | 0 | ROZPOCET
| VV |  | "2.NP stěny vnější" 66,366+1,4 |  | 67.766 | [13 empty] | VV | 2 | 2 | True | 0 | ROZPOCET
| VV |  | "3.NP stěny vnější" 50,14+1,4 |  | 51.54 | [13 empty] | VV | 2 | 2 | True | 0 | ROZPOCET
| VV |  | "3.NP zídky atikové" 10,723 |  | 10.723 | [13 empty] | VV | 2 | 2 | True | 0 | ROZPOCET
| VV |  | "střecha zídky atikové" 9,782+0,23 |  | 10.012 | [13 empty] | VV | 2 | 2 | True | 0 | ROZPOCET
| VV |  | "1.PP vnitřní stěny" 92,488+0,74 |  | 93.228 | [13 empty] | VV | 2 | 2 | True | 0 | ROZPOCET
| VV |  | "1.NP vnitřní stěny" 108,041+0,83 |  | 108.871 | [13 empty] | VV | 2 | 2 | True | 0 | ROZPOCET
| VV |  | "2.NP vnitřní stěny" 122,88+0,7 |  | 123.58 | [13 empty] | VV | 2 | 2 | True | 0 | ROZPOCET
| VV |  | "3.NP vnitřní stěny" 68,142+0,7 |  | 68.842 | [13 empty] | VV | 2 | 2 | True | 0 | ROZPOCET
25 | K | 311322611 | Nosná zeď ze ŽB odolného proti agresivnímu prostředí tř. C 30/37 XA bez výztuže | m3 | 168.244 |  | 0 | CS ÚRS 2016 01 |  |  | základní |  | 0 | 2.4533 | 412.7513 | 0 | 0 | 4 | K | 2 |  |  |  | ROZPOCET | 0 | 0 | 0 | 0 | 0 | 1 | 0 | 4 | 972200758
| PP |  | Nadzákladové zdi z betonu železového (bez výztuže) nosné odolného proti agresivnímu prostředí (XA) tř. C 30/37 | [15 empty] | PP | 2
| VV |  | "obvodové stěny 1PP tl. 300 mm" (38,5+14+26,7+21,8+11,8+13,8+0,8+7,75+0,8+14,25)*0,3*3,7-(1,77*2,15+1,3*2,6+4,695*2,15+1,3*2,6)*0,3 |  | 160.524 | [13 empty] | VV | 2 | 2 | True | 0 | ROZPOCET
| VV |  | 8,35*0,2*0,3+2,6*0,3*0,82+2,6*0,3*1,12 |  | 2.014 | [13 empty] | VV | 2 | 2 | True | 0 | ROZPOCET
| VV |  | (10,735*2+2,35)*0,3*0,55 |  | 3.93 | [13 empty] | VV | 2 | 2 | True | 0 | ROZPOCET
| VV |  | 0,8*3,7*2*0,3 |  | 1.776 | [13 empty] | VV | 2 | 2 | True | 0 | ROZPOCET
| VV |  | Součet |  | 168.244 | [13 empty] | VV | 2 | 4 | True | 1 | ROZPOCET
26 | K | 311 R01 | Příplatek za krystalizační přísadu Xypex | m3 | 168.244 |  | 0 |  |  |  | základní |  | 0 | 0 | 0 | 0 | 0 | 4 | K | 2 |  |  |  | ROZPOCET | 0 | 0 | 0 | 0 | 0 | 1 | 0 | 4 | -421161773
27 | K | 311351105 | Zřízení oboustranného bednění zdí nosných | m2 | 7203.463 |  | 0 | CS ÚRS 2016 01 |  |  | základní |  | 0 | 0.00109 | 7.8518 | 0 | 0 | 4 | K | 2 |  |  |  | ROZPOCET | 0 | 0 | 0 | 0 | 0 | 1 | 0 | 4 | -1820186306
| PP |  | Bednění nadzákladových zdí nosných svislé nebo šikmé (odkloněné), půdorysně přímé nebo zalomené ve volném prostranství, ve volných nebo zapažených jamách, rýhách, šachtách, včetně případných vzpěr, oboustranné za každou stranu zřízení | [15 empty] | PP | 2
| VV |  | "1.NP vnější stěny" 492,7*2+6,64 |  | 992.04 | [13 empty] | VV | 2 | 2 | True | 0 | ROZPOCET
| VV |  | "2.NP vnější stěny" 364,38 *2+5,6 |  | 734.36 | [13 empty] | VV | 2 | 2 | True | 0 | ROZPOCET
| VV |  | "3.NP vnější stěny" 252,6*2+11,2 |  | 516.4 | [13 empty] | VV | 2 | 2 | True | 0 | ROZPOCET
| VV |  | "3.NP zídky atikové" 177,97 |  | 177.97 | [13 empty] | VV | 2 | 2 | True | 0 | ROZPOCET
| VV |  | "střecha, zídky atikové" 122,28+3,49 |  | 125.77 | [13 empty] | VV | 2 | 2 | True | 0 | ROZPOCET
| VV |  | "1.PP vnitřní stěny" 858,03+6,08 |  | 864.11 | [13 empty] | VV | 2 | 2 | True | 0 | ROZPOCET
| VV |  | "1.NP vnitřní steny" 897,645+6,64 |  | 904.285 | [13 empty] | VV | 2 | 2 | True | 0 | ROZPOCET
| VV |  | "2.NP vnitřní steny" 1049,33+11,2 |  | 1060.53 | [13 empty] | VV | 2 | 2 | True | 0 | ROZPOCET
| VV |  | "3.NP vnitřní steny" 564,9+5,6 |  | 570.5 | [13 empty] | VV | 2 | 2 | True | 0 | ROZPOCET
| VV |  | "výtah" 98,35 |  | 98.35 | [13 empty] | VV | 2 | 2 | True | 0 | ROZPOCET
| VV |  | "obvodové 1PP" (38,5+14+26,7+21,8+11,8+13,8+0,8+7,75+0,8+14,25)*3,7*2+8,35*0,2+2,6*0,82+2,6*2*1,12+(10,735*2+2,35)*0,55*2+0,8*3,7*2*2 |  | 1159.148 | [13 empty] | VV | 2 | 2 | True | 0 | ROZPOCET
28 | K | 311351106 | Odstranění oboustranného bednění zdí nosných | m2 | 7203.463 |  | 0 | CS ÚRS 2016 01 |  |  | základní |  | 0 | 0 | 0 | 0 | 0 | 4 | K | 2 |  |  |  | ROZPOCET | 0 | 0 | 0 | 0 | 0 | 1 | 0 | 4 | 276765205
| PP |  | Bednění nadzákladových zdí nosných svislé nebo šikmé (odkloněné), půdorysně přímé nebo zalomené ve volném prostranství, ve volných nebo zapažených jamách, rýhách, šachtách, včetně případných vzpěr, oboustranné za každou stranu odstranění | [15 empty] | PP | 2
29 | K | 31135R01 | Příplatek za bednění přes 4 m a zvlášť hladké pro pohledový beton stěn | m2 | 1190.4 |  | 0 |  |  |  | základní |  | 0 | 0 | 0 | 0 | 0 | 4 | K | 2 |  |  |  | ROZPOCET | 0 | 0 | 0 | 0 | 0 | 1 | 0 | 4 | -1085813018
| VV |  | pro tělocvičnu | [15 empty] | VV | 2 | 1 | True | 0 | ROZPOCET
| VV |  | 74,4*8*2 |  | 1190.4 | [13 empty] | VV | 2 | 2 | True | 1 | ROZPOCET
30 | K | 311361821 | Výztuž nosných zdí betonářskou ocelí 10 505 | t | 91.374 |  | 0 | CS ÚRS 2016 01 |  |  | základní |  | 0 | 1.0488 | 95.834 | 0 | 0 | 4 | K | 2 |  |  |  | ROZPOCET | 0 | 0 | 0 | 0 | 0 | 1 | 0 | 4 | 931478951
| PP |  | Výztuž nadzákladových zdí nosných svislých nebo odkloněných od svislice, rovných nebo oblých z betonářské oceli 10 505 (R) nebo BSt 500 | [15 empty] | PP | 2
| VV |  | "vytahová šachta" 2,43161+0,00307 |  | 2.435 | [13 empty] | VV | 2 | 2 | True | 0 | ROZPOCET
| VV |  | "stěny 1PP" 33,254+0,09427 |  | 33.348 | [13 empty] | VV | 2 | 2 | True | 0 | ROZPOCET
| VV |  | "stěny 1NP" 21,847+0,0914 |  | 21.938 | [13 empty] | VV | 2 | 2 | True | 0 | ROZPOCET
| VV |  | "stěny 2NP" 17,874+0,09072 |  | 17.965 | [13 empty] | VV | 2 | 2 | True | 0 | ROZPOCET
| VV |  | "stěny 3NP" 8,838+0,08165 |  | 8.92 | [13 empty] | VV | 2 | 2 | True | 0 | ROZPOCET
| VV |  | 84,606*1,08 'Přepočtené koeficientem množství |  | 91.374 | [13 empty] | VV | 2 | 2 | False | 1 | ROZPOCET
31 | K | 311362021 | Výztuž nosných zdí svařovanými sítěmi Kari | t | 0.13 |  | 0 | CS ÚRS 2016 01 |  |  | základní |  | 0 | 1.0531 | 0.1369 | 0 | 0 | 4 | K | 2 |  |  |  | ROZPOCET | 0 | 0 | 0 | 0 | 0 | 1 | 0 | 4 | 133262724
| PP |  | Výztuž nadzákladových zdí nosných svislých nebo odkloněných od svislice, rovných nebo oblých ze svařovaných sítí z drátů typu KARI | [15 empty] | PP | 2
| VV |  | "stěny 1NP" 0,038 |  | 0.038 | [13 empty] | VV | 2 | 2 | True | 0 | ROZPOCET
| VV |  | "stěny 2NP" 0,051 |  | 0.051 | [13 empty] | VV | 2 | 2 | True | 0 | ROZPOCET
| VV |  | "stěny 3NP" 0,031 |  | 0.031 | [13 empty] | VV | 2 | 2 | True | 0 | ROZPOCET
| VV |  | 0,12*1,08 'Přepočtené koeficientem množství |  | 0.13 | [13 empty] | VV | 2 | 2 | False | 1 | ROZPOCET
32 | K | 317168111 | Překlad keramický plochý š 11,5 cm dl 100 cm | kus | 2 |  | 0 | CS ÚRS 2016 01 |  |  | základní |  | 0 | 0.01828 | 0.03656 | 0 | 0 | 4 | K | 2 |  |  |  | ROZPOCET | 0 | 0 | 0 | 0 | 0 | 1 | 0 | 4 | -1206849872
| PP |  | Překlady keramické (POROTHERM, HELUZ) ploché osazené do maltového lože, výšky překladu 7,1 cm šířky 11,5 cm, délky 100 cm | [15 empty] | PP | 2
| VV |  | "2.NP" 1 |  | 1 | [13 empty] | VV | 2 | 2 | True | 0 | ROZPOCET
| VV |  | "3.NP" 1 |  | 1 | [13 empty] | VV | 2 | 2 | True | 0 | ROZPOCET
33 | K | 317168112 | Překlad keramický plochý š 11,5 cm dl 125 cm | kus | 25 |  | 0 | CS ÚRS 2016 01 |  |  | základní |  | 0 | 0.02321 | 0.58025 | 0 | 0 | 4 | K | 2 |  |  |  | ROZPOCET | 0 | 0 | 0 | 0 | 0 | 1 | 0 | 4 | 215595002
| PP |  | Překlady keramické (POROTHERM, HELUZ) ploché osazené do maltového lože, výšky překladu 7,1 cm šířky 11,5 cm, délky 125 cm | [15 empty] | PP | 2
34 | K | 317168131 | Překlad keramický vysoký v 23,8 cm dl 125 cm | kus | 3 |  | 0 | CS ÚRS 2016 01 |  |  | základní |  | 0 | 0.04645 | 0.13935 | 0 | 0 | 4 | K | 2 |  |  |  | ROZPOCET | 0 | 0 | 0 | 0 | 0 | 1 | 0 | 4 | 134914261
| PP |  | Překlady keramické (POROTHERM, HELUZ) vysoké osazené do maltového lože, šířky překladu 7 cm výšky 23,8 cm, délky 125 cm | [15 empty] | PP | 2
35 | K | 342248110 | Příčky POROTHERM tl 80 mm pevnosti P 10 na MVC | m2 | 68.94 |  | 0 | CS ÚRS 2016 01 |  |  | základní |  | 0 | 0.09232 | 6.3645 | 0 | 0 | 4 | K | 2 |  |  |  | ROZPOCET | 0 | 0 | 0 | 0 | 0 | 1 | 0 | 4 | -732894865
| PP |  | Příčky jednoduché z cihel děrovaných POROTHERM spojených na pero a drážku klasických na maltu MVC, pevnost cihel P 10, tl. příčky 80 mm | [15 empty] | PP | 2
| VV |  | "1.PP" 11,84 |  | 11.84 | [13 empty] | VV | 2 | 2 | True | 0 | ROZPOCET
| VV |  | "1.NP" 10,375 |  | 10.375 | [13 empty] | VV | 2 | 2 | True | 0 | ROZPOCET
| VV |  | "2.NP" 33,6 |  | 33.6 | [13 empty] | VV | 2 | 2 | True | 0 | ROZPOCET
| VV |  | "3.NP" 13,125 |  | 13.125 | [13 empty] | VV | 2 | 2 | True | 0 | ROZPOCET
36 | K | 342248112 | Příčky POROTHERM tl 115 mm pevnosti P 10 na MVC | m2 | 389.751 |  | 0 | CS ÚRS 2016 01 |  |  | základní |  | 0 | 0.11669 | 45.48 | 0 | 0 | 4 | K | 2 |  |  |  | ROZPOCET | 0 | 0 | 0 | 0 | 0 | 1 | 0 | 4 | -463783907
| PP |  | Příčky jednoduché z cihel děrovaných POROTHERM spojených na pero a drážku klasických na maltu MVC, pevnost cihel P 10, tl. příčky 115 mm | [15 empty] | PP | 2
| VV |  | "1.PP" 136,743-16,83+2,96 |  | 122.873 | [13 empty] | VV | 2 | 2 | True | 0 | ROZPOCET
| VV |  | "1.NP" 132,143-18,88 |  | 113.263 | [13 empty] | VV | 2 | 2 | True | 0 | ROZPOCET
| VV |  | "2.NP" 97,79-10,325 |  | 87.465 | [13 empty] | VV | 2 | 2 | True | 0 | ROZPOCET
| VV |  | "3.NP" 76,475-10,325 |  | 66.15 | [13 empty] | VV | 2 | 2 | True | 0 | ROZPOCET
37 | K | 342248131 | Příčky zvukově izolační POROTHERM tl 115 mm pevnosti P10 na MVC | m2 | 56.368 |  | 0 | CS ÚRS 2016 01 |  |  | základní |  | 0 | 0.13415 | 7.5618 | 0 | 0 | 4 | K | 2 |  |  |  | ROZPOCET | 0 | 0 | 0 | 0 | 0 | 1 | 0 | 4 | 1043698290
| PP |  | Příčky jednoduché z cihel děrovaných POROTHERM spojených na pero a drážku zvukově izolačních na maltu MVC, pevnost cihel P 10, P 15, tl. příčky 115 mm | [15 empty] | PP | 2
| VV |  | "1.PP kolem šachet" 3,7*(1,3+1,65+1,6) |  | 16.835 | [13 empty] | VV | 2 | 2 | True | 0 | ROZPOCET
| VV |  | "1.NP kolem šachet" 4,15*(1,3+1,6+1,65) |  | 18.883 | [13 empty] | VV | 2 | 2 | True | 0 | ROZPOCET
| VV |  | "2.NP kolem šachet" 3,5*(1,3+1,65) |  | 10.325 | [13 empty] | VV | 2 | 2 | True | 0 | ROZPOCET
| VV |  | "3.NP kolem šachet" 3,5*(1,3+1,65) |  | 10.325 | [13 empty] | VV | 2 | 2 | True | 0 | ROZPOCET
38 | K | 346-R01 | Dilatace výtahové šachty od nosné konstrukce objektu pro zamezení šíření vibrací do okolních konstrukcí deskami z extrudovaného polystyrénu tl 50 mm | m2 | 128.92 |  | 0 |  |  |  | základní |  | 0 | 0.0016 | 0.20627 | 0 | 0 | 4 | K | 2 |  |  |  | ROZPOCET | 0 | 0 | 0 | 0 | 0 | 1 | 0 | 4 | 2084325164
| VV |  | (2,1*2+2*2)*16,6-0,9*2*4 |  | 128.92 | [13 empty] | VV | 2 | 2 | True | 1 | ROZPOCET
| D | 4 | Vodorovné konstrukce |  |  |  | 0 | [5 empty] | 0 |  | 1769.4741 |  | 0 | 1 | D | 1 |  |  |  | ROZPOCET | [6 empty] | 0
| D | 41 | Stropy a stropní konstrukce pozemních staveb |  |  |  | 0 | [5 empty] | 0 |  | 1674.4947 |  | 0 | 1 | D | 2 |  |  |  | ROZPOCET | [6 empty] | 0
39 | K | 411321616 | Stropy deskové ze ŽB tř. C 30/37 | m3 | 463.976 |  | 0 | CS ÚRS 2016 01 |  |  | základní |  | 0 | 2.4534 | 1138.3326 | 0 | 0 | 4 | K | 3 |  |  |  | ROZPOCET | 0 | 0 | 0 | 0 | 0 | 1 | 0 | 4 | 1319891465
| PP |  | Stropy z betonu železového (bez výztuže) stropů deskových, plochých střech, desek balkonových, desek hřibových stropů včetně hlavic hřibových sloupů tř. C 30/37 | [15 empty] | PP | 3
| VV |  | "D01" 79,66+5,82 |  | 85.48 | [13 empty] | VV | 3 | 2 | True | 0 | ROZPOCET
| VV |  | "D02" 7,59 |  | 7.59 | [13 empty] | VV | 3 | 2 | True | 0 | ROZPOCET
| VV |  | "D12" 84,206+5,82 |  | 90.026 | [13 empty] | VV | 3 | 2 | True | 0 | ROZPOCET
| VV |  | "D14" 5,806 |  | 5.806 | [13 empty] | VV | 3 | 2 | True | 0 | ROZPOCET
| VV |  | "D21" 6,123+6,21 |  | 12.333 | [13 empty] | VV | 3 | 2 | True | 0 | ROZPOCET
| VV |  | "D22" 81,877 |  | 81.877 | [13 empty] | VV | 3 | 2 | True | 0 | ROZPOCET
| VV |  | "D23" 75,88 |  | 75.88 | [13 empty] | VV | 3 | 2 | True | 0 | ROZPOCET
| VV |  | "D33" 6,798 |  | 6.798 | [13 empty] | VV | 3 | 2 | True | 0 | ROZPOCET
| VV |  | "D32" 90,879+6,61 |  | 97.489 | [13 empty] | VV | 3 | 2 | True | 0 | ROZPOCET
| VV |  | "D31" 0,697 |  | 0.697 | [13 empty] | VV | 3 | 2 | True | 0 | ROZPOCET
40 | K | 411351101 | Zřízení bednění stropů deskových | m2 | 2532.231 |  | 0 | CS ÚRS 2016 01 |  |  | základní |  | 0 | 0.00215 | 5.4443 | 0 | 0 | 4 | K | 3 |  |  |  | ROZPOCET | 0 | 0 | 0 | 0 | 0 | 1 | 0 | 4 | -947619719
| PP |  | Bednění stropů, kleneb nebo skořepin bez podpěrné konstrukce stropů deskových, balkonových nebo plošných konzol plné, rovné, popř. s náběhy zřízení | [15 empty] | PP | 3
| VV |  | "1PP" 436,3+38,95+29,44 |  | 504.69 | [13 empty] | VV | 3 | 2 | True | 0 | ROZPOCET
| VV |  | "1NP" 480,679+61,56+29,44 |  | 571.679 | [13 empty] | VV | 3 | 2 | True | 0 | ROZPOCET
| VV |  | "2NP" 819,788+51,78+31,36 |  | 902.928 | [13 empty] | VV | 3 | 2 | True | 0 | ROZPOCET
| VV |  | "3NP" 492,484+29,09+31,36 |  | 552.934 | [13 empty] | VV | 3 | 2 | True | 0 | ROZPOCET
41 | K | 411351102 | Odstranění bednění stropů deskových | m2 | 2532.231 |  | 0 | CS ÚRS 2016 01 |  |  | základní |  | 0 | 0 | 0 | 0 | 0 | 4 | K | 3 |  |  |  | ROZPOCET | 0 | 0 | 0 | 0 | 0 | 1 | 0 | 4 | 87592236
| PP |  | Bednění stropů, kleneb nebo skořepin bez podpěrné konstrukce stropů deskových, balkonových nebo plošných konzol plné, rovné, popř. s náběhy odstranění | [15 empty] | PP | 3
42 | K | 411322626 | Stropy trámové nebo kazetové ze ŽB tř. C 30/37 | m3 | 150.572 |  | 0 | CS ÚRS 2016 01 |  |  | základní |  | 0 | 2.4534 | 369.4179 | 0 | 0 | 4 | K | 3 |  |  |  | ROZPOCET | 0 | 0 | 0 | 0 | 0 | 1 | 0 | 4 | -45885297
| PP |  | Stropy z betonu železového (bez výztuže) trámových, žebrových, kazetových nebo vložkových z tvárnic nebo z hraněných či zaoblených vln zabudovaného plechového bednění tř. C 30/37 | [15 empty] | PP | 3
| VV |  | "D13" 83,32 |  | 83.32 | [13 empty] | VV | 3 | 2 | True | 0 | ROZPOCET
| VV |  | "žb. tramy tělocvična" 67,252 |  | 67.252 | [13 empty] | VV | 3 | 2 | True | 0 | ROZPOCET
43 | K | 411351105 | Zřízení bednění stropů trámových | m2 | 947.3 |  | 0 | CS ÚRS 2016 01 |  |  | základní |  | 0 | 0.00212 | 2.0083 | 0 | 0 | 4 | K | 3 |  |  |  | ROZPOCET | 0 | 0 | 0 | 0 | 0 | 1 | 0 | 4 | -316359964
| PP |  | Bednění stropů, kleneb nebo skořepin bez podpěrné konstrukce stropů trámových (roštových, žebrových, kazetových)s náběhy nebo bez nich zřízení | [15 empty] | PP | 3
| VV |  | 409,3+538 |  | 947.3 | [13 empty] | VV | 3 | 2 | True | 1 | ROZPOCET
44 | K | 411351106 | Odstranění bednění stropů trámových | m2 | 947.3 |  | 0 | CS ÚRS 2016 01 |  |  | základní |  | 0 | 0 | 0 | 0 | 0 | 4 | K | 3 |  |  |  | ROZPOCET | 0 | 0 | 0 | 0 | 0 | 1 | 0 | 4 | 369765619
| PP |  | Bednění stropů, kleneb nebo skořepin bez podpěrné konstrukce stropů trámových (roštových, žebrových, kazetových)s náběhy nebo bez nich odstranění | [15 empty] | PP | 3
45 | K | 411354173 | Zřízení podpěrné konstrukce stropů v do 4 m pro zatížení do 12 kPa | m2 | 2758.872 |  | 0 | CS ÚRS 2016 01 |  |  | základní |  | 0 | 0.00524 | 14.4565 | 0 | 0 | 4 | K | 3 |  |  |  | ROZPOCET | 0 | 0 | 0 | 0 | 0 | 1 | 0 | 4 | -1808009805
| PP |  | Podpěrná konstrukce stropů výšky do 4 m se zesílením dna bednění na výměru m2 půdorysu pro zatížení betonovou směsí a výztuží přes 5 do 12 kPa zřízení | [15 empty] | PP | 3
| VV |  | "1PP" 436,3+29,12 |  | 465.42 | [13 empty] | VV | 3 | 2 | True | 0 | ROZPOCET
| VV |  | "1NP" 889,98+29,12 |  | 919.1 | [13 empty] | VV | 3 | 2 | True | 0 | ROZPOCET
| VV |  | "2NP" 819,788+31,04 |  | 850.828 | [13 empty] | VV | 3 | 2 | True | 0 | ROZPOCET
| VV |  | "3NP" 492,484+31,04 |  | 523.524 | [13 empty] | VV | 3 | 2 | True | 0 | ROZPOCET
46 | K | 411354174 | Odstranění podpěrné konstrukce stropů v do 4 m pro zatížení do 12 kPa | m2 | 2758.872 |  | 0 | CS ÚRS 2016 01 |  |  | základní |  | 0 | 0 | 0 | 0 | 0 | 4 | K | 3 |  |  |  | ROZPOCET | 0 | 0 | 0 | 0 | 0 | 1 | 0 | 4 | 2055198214
| PP |  | Podpěrná konstrukce stropů výšky do 4 m se zesílením dna bednění na výměru m2 půdorysu pro zatížení betonovou směsí a výztuží přes 5 do 12 kPa odstranění | [15 empty] | PP | 3
47 | K | 41135R01 | Příplatek za podpěrnou konstrukci stropů pro výšku přes 4 m | m2 | 480.677 |  | 0 |  |  |  | základní |  | 0 | 0.00186 | 0.89406 | 0 | 0 | 4 | K | 3 |  |  |  | ROZPOCET | 0 | 0 | 0 | 0 | 0 | 1 | 0 | 4 | 2122537321
| VV |  | 450,06+30,617 |  | 480.677 | [13 empty] | VV | 3 | 2 | True | 1 | ROZPOCET
48 | K | 411361821 | Výztuž stropů betonářskou ocelí 10 505 | t | 106.45 |  | 0 | CS ÚRS 2016 01 |  |  | základní |  | 0 | 1.0552 | 112.3218 | 0 | 0 | 4 | K | 3 |  |  |  | ROZPOCET | 0 | 0 | 0 | 0 | 0 | 1 | 0 | 4 | 69072258
| PP |  | Výztuž stropů prostě uložených, vetknutých, spojitých, deskových, trámových (žebrových, kazetových), s keramickými a jinými vložkami, konsolových nebo balkonových, hřibových včetně hlavic hřibových sloupů, plochých střech a pro zavěšení železobetonových podhledů z betonářské oceli 10 505 (R) nebo BSt 500 | [15 empty] | PP | 3
| VV |  | "nad 1PP" 16,618+0,196+0,82049 |  | 17.634 | [13 empty] | VV | 3 | 2 | True | 0 | ROZPOCET
| VV |  | "nad 1NP" 44,538+0,3527+0,87458 |  | 45.765 | [13 empty] | VV | 3 | 2 | True | 0 | ROZPOCET
| VV |  | "nad 2NP" 30,178+0,3213+0,82861 |  | 31.328 | [13 empty] | VV | 3 | 2 | True | 0 | ROZPOCET
| VV |  | "nad 3NP" 10,912+0,1983+0,61273 |  | 11.723 | [13 empty] | VV | 3 | 2 | True | 0 | ROZPOCET
49 | K | 411-R03 | Zřizení prostupů stěn a podlah pro profese | kpl | 1 |  | 0 |  |  |  | základní |  | 0 | 0.00186 | 0.00186 | 0 | 0 | 4 | K | 3 |  |  |  | ROZPOCET | 0 | 0 | 0 | 0 | 0 | 1 | 0 | 4 | -110239190
| PP |  | Zřizení prostupů stěn a podlah pro profese | [15 empty] | PP | 3
50 | K | 413321616 | Nosníky ze ŽB tř. C 30/37 | m3 | 12.74 |  | 0 | CS ÚRS 2016 01 |  |  | základní |  | 0 | 2.4534 | 31.2558 | 0 | 0 | 4 | K | 3 |  |  |  | ROZPOCET | 0 | 0 | 0 | 0 | 0 | 1 | 0 | 4 | -1246455533
| PP |  | Nosníky z betonu železového (bez výztuže) včetně stěnových i jeřábových drah, volných trámů, průvlaků, rámových příčlí, ztužidel, konzol, vodorovných táhel apod., tyčových konstrukcí tř. C 30/37 | [15 empty] | PP | 3
| VV |  | "1NP" 1,92 |  | 1.92 | [13 empty] | VV | 3 | 2 | True | 0 | ROZPOCET
| VV |  | "2NP" 8,88 |  | 8.88 | [13 empty] | VV | 3 | 2 | True | 0 | ROZPOCET
| VV |  | "3NP" 1,94 |  | 1.94 | [13 empty] | VV | 3 | 2 | True | 0 | ROZPOCET
| VV |  | Součet |  | 12.74 | [13 empty] | VV | 3 | 4 | True | 1 | ROZPOCET
51 | K | 413351107 | Zřízení bednění nosníků bez podpěrné konstrukce | m2 | 140.75 |  | 0 | CS ÚRS 2016 01 |  |  | základní |  | 0 | 0.00077 | 0.10838 | 0 | 0 | 4 | K | 3 |  |  |  | ROZPOCET | 0 | 0 | 0 | 0 | 0 | 1 | 0 | 4 | 2125241617
| PP |  | Bednění nosníků včetně stěnových i jeřábových drah, volných trámů, průvlaků, rámových příčlí, ztužidel, konzol, vodorovných táhel apod., tyčových konstrukcí bez podpěrné konstrukce, neproměnného nebo proměnného průřezu tvaru zalomeného nebo půdorysně zakřiveného zřízení | [15 empty] | PP | 3
| VV |  | "1NP" 19,15 |  | 19.15 | [13 empty] | VV | 3 | 2 | True | 0 | ROZPOCET
| VV |  | "2NP" 96,5 |  | 96.5 | [13 empty] | VV | 3 | 2 | True | 0 | ROZPOCET
| VV |  | "3NP" 25,1 |  | 25.1 | [13 empty] | VV | 3 | 2 | True | 0 | ROZPOCET
| VV |  | Součet |  | 140.75 | [13 empty] | VV | 3 | 4 | True | 1 | ROZPOCET
52 | K | 413351108 | Odstranění bednění nosníků bez podpěrné konstrukce | m2 | 140.75 |  | 0 | CS ÚRS 2016 01 |  |  | základní |  | 0 | 0 | 0 | 0 | 0 | 4 | K | 3 |  |  |  | ROZPOCET | 0 | 0 | 0 | 0 | 0 | 1 | 0 | 4 | 1298115039
| PP |  | Bednění nosníků včetně stěnových i jeřábových drah, volných trámů, průvlaků, rámových příčlí, ztužidel, konzol, vodorovných táhel apod., tyčových konstrukcí bez podpěrné konstrukce, neproměnného nebo proměnného průřezu tvaru zalomeného nebo půdorysně zakřiveného odstranění | [15 empty] | PP | 3
53 | K | 413351211 | Zřízení podpěrné konstrukce nosníků v do 4 m pro zatížení do 5 kPa | m2 | 34.93 |  | 0 | CS ÚRS 2016 01 |  |  | základní |  | 0 | 0.0069585 | 0.24306 | 0 | 0 | 4 | K | 3 |  |  |  | ROZPOCET | 0 | 0 | 0 | 0 | 0 | 1 | 0 | 4 | -1886352122
| PP |  | Podpěrná konstrukce nosníků a tyčových konstrukcí výšky do 4 m, se zesílením dna bednění, na výměru m2 půdorysu pro zatížení betonovou směsí a výztuží do 5 kPa zřízení | [15 empty] | PP | 3
| VV |  | 3,83+25,4+5,7 |  | 34.93 | [13 empty] | VV | 3 | 2 | True | 1 | ROZPOCET
54 | K | 413351212 | Odstranění podpěrné konstrukce nosníků v do 4 m pro zatížení do 5 kPa | m2 | 34.93 |  | 0 | CS ÚRS 2016 01 |  |  | základní |  | 0 | 0 | 0 | 0 | 0 | 4 | K | 3 |  |  |  | ROZPOCET | 0 | 0 | 0 | 0 | 0 | 1 | 0 | 4 | -92517824
| PP |  | Podpěrná konstrukce nosníků a tyčových konstrukcí výšky do 4 m, se zesílením dna bednění, na výměru m2 půdorysu pro zatížení betonovou směsí a výztuží do 5 kPa odstranění | [15 empty] | PP | 3
55 | K | 413351231R | Příplatek k zřízení podpěrné konstrukci nosníků pro zatížení do 5 kPa za výšku přes 6 m | m2 | 3.4 |  | 0 |  |  |  | základní |  | 0 | 0.003 | 0.0102 | 0 | 0 | 4 | K | 3 |  |  |  | ROZPOCET | 0 | 0 | 0 | 0 | 0 | 1 | 0 | 4 | -606022482
| P |  | Poznámka k položce: přes 6 m | [15 empty] | P | 3
| VV |  | 17*0,2 |  | 3.4 | [13 empty] | VV | 3 | 2 | True | 1 | ROZPOCET
56 | K | 413351232R | Příplatek k odstranění podpěrné konstrukci nosníků pro zatížení do 5 kPa za výšku přes 6 m | m2 | 3.4 |  | 0 |  |  |  | základní |  | 0 | 0 | 0 | 0 | 0 | 4 | K | 3 |  |  |  | ROZPOCET | 0 | 0 | 0 | 0 | 0 | 1 | 0 | 4 | 2115179760
| P |  | Poznámka k položce: přes 6 m | [15 empty] | P | 3
| D | 43 | Schodišťové konstrukce a rampy |  |  |  | 0 | [5 empty] | 0 |  | 94.9794 |  | 0 | 1 | D | 2 |  |  |  | ROZPOCET | [6 empty] | 0
57 | K | 430321616 | Schodišťová konstrukce a rampa ze ŽB tř. C 30/37 | m3 | 5.86 |  | 0 | CS ÚRS 2016 01 |  |  | základní |  | 0 | 2.4534 | 14.3767 | 0 | 0 | 4 | K | 3 |  |  |  | ROZPOCET | 0 | 0 | 0 | 0 | 0 | 1 | 0 | 4 | 1529986919
| PP |  | Schodišťové konstrukce a rampy z betonu železového (bez výztuže) stupně, schodnice, ramena, podesty s nosníky tř. C 30/37 | [15 empty] | PP | 3
| VV |  | "mezipodesta 1.PP" 2,8 |  | 2.8 | [13 empty] | VV | 3 | 2 | True | 0 | ROZPOCET
| VV |  | "1.NP" 1,95 |  | 1.95 | [13 empty] | VV | 3 | 2 | True | 0 | ROZPOCET
| VV |  | "2.NP" 1,11 |  | 1.11 | [13 empty] | VV | 3 | 2 | True | 0 | ROZPOCET
58 | K | 430361821 | Výztuž schodišťové konstrukce a rampy betonářskou ocelí 10 505 | t | 0.6 |  | 0 | CS ÚRS 2016 01 |  |  | základní |  | 0 | 1.0489 | 0.62932 | 0 | 0 | 4 | K | 3 |  |  |  | ROZPOCET | 0 | 0 | 0 | 0 | 0 | 1 | 0 | 4 | 2034373200
| PP |  | Výztuž schodišťových konstrukcí a ramp stupňů, schodnic, ramen, podest s nosníky z betonářské oceli 10 505 (R) nebo BSt 500 | [15 empty] | PP | 3
59 | K | 431351121 | Zřízení bednění podest schodišť a ramp přímočarých v do 4 m | m2 | 26.82 |  | 0 | CS ÚRS 2016 01 |  |  | základní |  | 0 | 0.01282 | 0.34383 | 0 | 0 | 4 | K | 3 |  |  |  | ROZPOCET | 0 | 0 | 0 | 0 | 0 | 1 | 0 | 4 | -1747597010
| PP |  | Bednění podest, podstupňových desek a ramp včetně podpěrné konstrukce výšky do 4 m půdorysně přímočarých zřízení | [15 empty] | PP | 3
| VV |  | "1.PP" 1,358+8,02 |  | 9.378 | [13 empty] | VV | 3 | 2 | True | 0 | ROZPOCET
| VV |  | "1.NP" 1,318+9,796 |  | 11.114 | [13 empty] | VV | 3 | 2 | True | 0 | ROZPOCET
| VV |  | "2.NP" 0,77+5,558 |  | 6.328 | [13 empty] | VV | 3 | 2 | True | 0 | ROZPOCET
60 | K | 431351122 | Odstranění bednění podest schodišť a ramp přímočarých v do 4 m | m2 | 26.82 |  | 0 | CS ÚRS 2016 01 |  |  | základní |  | 0 | 0 | 0 | 0 | 0 | 4 | K | 3 |  |  |  | ROZPOCET | 0 | 0 | 0 | 0 | 0 | 1 | 0 | 4 | -551100248
| PP |  | Bednění podest, podstupňových desek a ramp včetně podpěrné konstrukce výšky do 4 m půdorysně přímočarých odstranění | [15 empty] | PP | 3
61 | K | 430321001 | Montáž podestových panelů hmotnosti do 3 t | kus | 2 |  | 0 | CS ÚRS 2016 01 |  |  | základní |  | 0 | 0.087263 | 0.17453 | 0 | 0 | 4 | K | 3 |  |  |  | ROZPOCET | 0 | 0 | 0 | 0 | 0 | 1 | 0 | 4 | -414176450
| PP |  | Montáž podestových panelů hmotnosti do 3,0 t | [15 empty] | PP | 3
62 | M | 593-R18 | podesta schodišťová 2665x1710x60 | kus | 1 |  | 0 |  |  |  | základní |  | 0 | 0.688 | 0.688 | 0 | 0 | 8 | M | 3 |  |  |  | ROZPOCET | 0 | 0 | 0 | 0 | 0 | 1 | 0 | 4 | -453078138
| P |  | Poznámka k položce: HLAVNÍ SCHODIŠTĚ | [15 empty] | P | 3
63 | M | 593-R19 | podesta schodišťová 1465x1710x60 | kus | 1 |  | 0 |  |  |  | základní |  | 0 | 0.688 | 0.688 | 0 | 0 | 8 | M | 3 |  |  |  | ROZPOCET | 0 | 0 | 0 | 0 | 0 | 1 | 0 | 4 | 1682232660
| P |  | Poznámka k položce: HLAVNÍ SCHODIŠTĚ | [15 empty] | P | 3
64 | K | 435121111 | Montáž schodišťových ramen bez podest hmotnosti do 3 t | kus | 19 |  | 0 | CS ÚRS 2016 01 |  |  | základní |  | 0 | 0.08313 | 1.5795 | 0 | 0 | 4 | K | 3 |  |  |  | ROZPOCET | 0 | 0 | 0 | 0 | 0 | 1 | 0 | 4 | 1891175928
| PP |  | Montáž schodišťových dílců ramen s podestou, vcelku hmotnosti do 3,0 t | [15 empty] | PP | 3
| VV |  | "Jižní schodiště" 6 |  | 6 | [13 empty] | VV | 3 | 2 | True | 0 | ROZPOCET
| VV |  | "Východní schodiště" 4 |  | 4 | [13 empty] | VV | 3 | 2 | True | 0 | ROZPOCET
| VV |  | "Hlavní schodiště" 6 |  | 6 | [13 empty] | VV | 3 | 2 | True | 0 | ROZPOCET
| VV |  | "Schodišrě v krčku" 1 |  | 1 | [13 empty] | VV | 3 | 2 | True | 0 | ROZPOCET
| VV |  | "Vnější schodiště" 2 |  | 2 | [13 empty] | VV | 3 | 2 | True | 0 | ROZPOCET
65 | M | 593-R01 | rameno schodišťové 3900x1405x180 | kus | 2 |  | 0 |  |  |  | základní |  | 0 | 3.5 | 7 | 0 | 0 | 8 | M | 3 |  |  |  | ROZPOCET | 0 | 0 | 0 | 0 | 0 | 1 | 0 | 4 | 75747005
| P |  | Poznámka k položce: JIŽNÍ SCHODIŠTĚ | [15 empty] | P | 3
66 | M | 593-R02 | rameno schodišťové 4500x1405x180 | kus | 1 |  | 0 |  |  |  | základní |  | 0 | 4.6 | 4.6 | 0 | 0 | 8 | M | 3 |  |  |  | ROZPOCET | 0 | 0 | 0 | 0 | 0 | 1 | 0 | 4 | 575374260
| P |  | Poznámka k položce: JIŽNÍ SCHODIŠTĚ | [15 empty] | P | 3
67 | M | 593-R03 | rameno schodišťové 4155x1405x180 | kus | 1 |  | 0 |  |  |  | základní |  | 0 | 4.6 | 4.6 | 0 | 0 | 8 | M | 3 |  |  |  | ROZPOCET | 0 | 0 | 0 | 0 | 0 | 1 | 0 | 4 | -2112763056
| P |  | Poznámka k položce: JIŽNÍ SCHODIŠTĚ | [15 empty] | P | 3
68 | M | 593-R04 | rameno schodišťové 4200x1405x180 | kus | 1 |  | 0 |  |  |  | základní |  | 0 | 4.6 | 4.6 | 0 | 0 | 8 | M | 3 |  |  |  | ROZPOCET | 0 | 0 | 0 | 0 | 0 | 1 | 0 | 4 | 370624322
| P |  | Poznámka k položce: JIŽNÍ SCHODIŠTĚ | [15 empty] | P | 3
69 | M | 593-R05 | rameno schodišťové 3855x1405x180 | kus | 1 |  | 0 |  |  |  | základní |  | 0 | 4.2 | 4.2 | 0 | 0 | 8 | M | 3 |  |  |  | ROZPOCET | 0 | 0 | 0 | 0 | 0 | 1 | 0 | 4 | -1591355307
| P |  | Poznámka k položce: JIŽNÍ SCHODIŠTĚ | [15 empty] | P | 3
70 | M | 593-R06 | rameno schodišťové 3779x1380x180 | kus | 1 |  | 0 |  |  |  | základní |  | 0 | 4.2 | 4.2 | 0 | 0 | 8 | M | 3 |  |  |  | ROZPOCET | 0 | 0 | 0 | 0 | 0 | 1 | 0 | 4 | -1386419461
| P |  | Poznámka k položce: VÝCHODNÍ SCHODIŠTĚ | [15 empty] | P | 3
71 | M | 593-R07 | rameno schodišťové 3495x1380x180 | kus | 2 |  | 0 |  |  |  | základní |  | 0 | 4 | 8 | 0 | 0 | 8 | M | 3 |  |  |  | ROZPOCET | 0 | 0 | 0 | 0 | 0 | 1 | 0 | 4 | -1295642163
| P |  | Poznámka k položce: VÝCHODNÍ SCHODIŠTĚ | [15 empty] | P | 3
72 | M | 593-R08 | rameno schodišťové 2955x1380x180 | kus | 1 |  | 0 |  |  |  | základní |  | 0 | 3 | 3 | 0 | 0 | 8 | M | 3 |  |  |  | ROZPOCET | 0 | 0 | 0 | 0 | 0 | 1 | 0 | 4 | 474663272
| P |  | Poznámka k položce: VÝCHODNÍ SCHODIŠTĚ | [15 empty] | P | 3
73 | M | 593-R09 | rameno schodišťové 1790x2910x180 | kus | 1 |  | 0 |  |  |  | základní |  | 0 | 3.5 | 3.5 | 0 | 0 | 8 | M | 3 |  |  |  | ROZPOCET | 0 | 0 | 0 | 0 | 0 | 1 | 0 | 4 | -105384705
| P |  | Poznámka k položce: SCHODIŠTĚ V KRČKU | [15 empty] | P | 3
74 | M | 593-R10 | rameno schodišťové 3615x1710x60 | kus | 1 |  | 0 |  |  |  | základní |  | 0 | 1.163 | 1.163 | 0 | 0 | 8 | M | 3 |  |  |  | ROZPOCET | 0 | 0 | 0 | 0 | 0 | 1 | 0 | 4 | -100280329
| P |  | Poznámka k položce: HLAVNÍ SCHODIŠTĚ | [15 empty] | P | 3
75 | M | 593-R11 | rameno schodišťové 3555x1710x60 | kus | 1 |  | 0 |  |  |  | základní |  | 0 | 1.163 | 1.163 | 0 | 0 | 8 | M | 3 |  |  |  | ROZPOCET | 0 | 0 | 0 | 0 | 0 | 1 | 0 | 4 | 1250104794
| P |  | Poznámka k položce: HLAVNÍ SCHODIŠTĚ | [15 empty] | P | 3
76 | M | 593-R12 | rameno schodišťové 4215x1710x60 | kus | 1 |  | 0 |  |  |  | základní |  | 0 | 1.5 | 1.5 | 0 | 0 | 8 | M | 3 |  |  |  | ROZPOCET | 0 | 0 | 0 | 0 | 0 | 1 | 0 | 4 | -959079370
| P |  | Poznámka k položce: HLAVNÍ SCHODIŠTĚ | [15 empty] | P | 3
77 | M | 593-R13 | rameno schodišťové 4155x1710x60 | kus | 1 |  | 0 |  |  |  | základní |  | 0 | 1.5 | 1.5 | 0 | 0 | 8 | M | 3 |  |  |  | ROZPOCET | 0 | 0 | 0 | 0 | 0 | 1 | 0 | 4 | -1545899893
| P |  | Poznámka k položce: HLAVNÍ SCHODIŠTĚ | [15 empty] | P | 3
78 | M | 593-R14 | rameno schodišťové 3900x1710x200 | kus | 1 |  | 0 |  |  |  | základní |  | 0 | 4.6 | 4.6 | 0 | 0 | 8 | M | 3 |  |  |  | ROZPOCET | 0 | 0 | 0 | 0 | 0 | 1 | 0 | 4 | 1907677688
| P |  | Poznámka k položce: HLAVNÍ SCHODIŠTĚ | [15 empty] | P | 3
79 | M | 593-R15 | rameno schodišťové 5073x1710x200 | kus | 1 |  | 0 |  |  |  | základní |  | 0 | 5 | 5 | 0 | 0 | 8 | M | 3 |  |  |  | ROZPOCET | 0 | 0 | 0 | 0 | 0 | 1 | 0 | 4 | 2082779930
| P |  | Poznámka k položce: HLAVNÍ SCHODIŠTĚ | [15 empty] | P | 3
80 | M | 593-R16 | rameno schodišťové 4450x2470x200 | kus | 1 |  | 0 |  |  |  | základní |  | 0 | 7.6 | 7.6 | 0 | 0 | 8 | M | 3 |  |  |  | ROZPOCET | 0 | 0 | 0 | 0 | 0 | 1 | 0 | 4 | -169877277
| P |  | Poznámka k položce: VNĚJŠÍ SCHODIŠTĚ | [15 empty] | P | 3
81 | M | 593-R17 | rameno schodišťové 4090x2470x200 | kus | 1 |  | 0 |  |  |  | základní |  | 0 | 7 | 7 | 0 | 0 | 8 | M | 3 |  |  |  | ROZPOCET | 0 | 0 | 0 | 0 | 0 | 1 | 0 | 4 | 1146491578
| P |  | Poznámka k položce: VNĚJŠÍ SCHODIŠTĚ | [15 empty] | P | 3
82 | K | 435-01R | Antivibrační liniové podložky Belar tl 10mm na uložení prefabrikátů | m | 133.94 |  | 0 |  |  |  | základní |  | 0 | 0.02444 | 3.2735 | 0 | 0 | 4 | K | 3 |  |  |  | ROZPOCET | 0 | 0 | 0 | 0 | 0 | 1 | 0 | 4 | 1682329856
| VV |  | "pro běžná prefa ramena" 1,4*12+1,38*8+2,9*2+1,7*2+2,47*4 |  | 46.92 | [13 empty] | VV | 3 | 2 | True | 0 | ROZPOCET
| VV |  | "pro hlavní schodiště na IPE nosníky" (4,561+1,5+4,899+3,879+2,7+4,216)*4 |  | 87.02 | [13 empty] | VV | 3 | 2 | True | 0 | ROZPOCET
| VV |  | Součet |  | 133.94 | [13 empty] | VV | 3 | 4 | True | 1 | ROZPOCET
| D | 6 | Úpravy povrchů, podlahy a osazování výplní |  |  |  | 0 | [5 empty] | 0 |  | 517.8662 |  | 0 | 1 | D | 1 |  |  |  | ROZPOCET | [6 empty] | 0
83 | K | 637211112 | Okapový chodník z betonových dlaždic tl 60 mm na MC 10 | m2 | 32.95 |  | 0 | CS ÚRS 2016 01 |  |  | základní |  | 0 | 0.34563 | 11.3885 | 0 | 0 | 4 | K | 2 |  |  |  | ROZPOCET | 0 | 0 | 0 | 0 | 0 | 1 | 0 | 4 | -197483792
| PP |  | Okapový chodník z dlaždic betonových se zalitím spár cementovou maltou do cementové malty MC-10, tl. dlaždic 60 mm | [15 empty] | PP | 2
| VV |  | 64,3*0,5+1,6*0,5 |  | 32.95 | [13 empty] | VV | 2 | 2 | True | 1 | ROZPOCET
84 | K | 637311122 | Okapový chodník z betonových chodníkových obrubníků stojatých lože beton | m | 65.91 |  | 0 | CS ÚRS 2016 01 |  |  | základní |  | 0 | 0.19748 | 13.0157 | 0 | 0 | 4 | K | 2 |  |  |  | ROZPOCET | 0 | 0 | 0 | 0 | 0 | 1 | 0 | 4 | 391900262
| PP |  | Okapový chodník z obrubníků betonových chodníkových se zalitím spár cementovou maltou do lože z betonu prostého, z obrubníků stojatých | [15 empty] | PP | 2
| VV |  | 24,63+6,7+6,8+15,38+2+5,2+3,6+1,6 |  | 65.91 | [13 empty] | VV | 2 | 2 | True | 1 | ROZPOCET
| D | 61 | Úprava povrchů vnitřních |  |  |  | 0 | [5 empty] | 0 |  | 107.1599 |  | 0 | 1 | D | 2 |  |  |  | ROZPOCET | [6 empty] | 0
85 | K | 611321141 | Vápenocementová omítka štuková dvouvrstvá vnitřních stropů rovných nanášená ručně | m2 | 318.11 |  | 0 | CS ÚRS 2016 01 |  |  | základní |  | 0 | 0.01838 | 5.8469 | 0 | 0 | 4 | K | 3 |  |  |  | ROZPOCET | 0 | 0 | 0 | 0 | 0 | 1 | 0 | 4 | 1604733735
| PP |  | Omítka vápenocementová vnitřních ploch nanášená ručně dvouvrstvá, tloušťky jádrové omítky do 10 mm a tloušťky štuku do 3 mm štuková vodorovných konstrukcí stropů rovných | [15 empty] | PP | 3
| VV |  | dle pomocného výpočtu výměr, list místnosti_povrchy vnitřní | [15 empty] | VV | 3 | 1 | True | 0 | ROZPOCET
| VV |  | "1.PP" 54,9 |  | 54.9 | [13 empty] | VV | 3 | 2 | True | 0 | ROZPOCET
| VV |  | "1.NP" 85,66 |  | 85.66 | [13 empty] | VV | 3 | 2 | True | 0 | ROZPOCET
| VV |  | "2.NP" 109,09 |  | 109.09 | [13 empty] | VV | 3 | 2 | True | 0 | ROZPOCET
| VV |  | "3.NP" 68,46 |  | 68.46 | [13 empty] | VV | 3 | 2 | True | 0 | ROZPOCET
86 | K | 611321191 | Příplatek k vápenocementové omítce vnitřních stropů za každých dalších 5 mm tloušťky ručně | m2 | 318.11 |  | 0 | CS ÚRS 2016 01 |  |  | základní |  | 0 | 0.0079 | 2.5131 | 0 | 0 | 4 | K | 3 |  |  |  | ROZPOCET | 0 | 0 | 0 | 0 | 0 | 1 | 0 | 4 | -1337270036
| PP |  | Omítka vápenocementová vnitřních ploch nanášená ručně Příplatek k cenám za každých dalších i započatých 5 mm tloušťky omítky přes 10 mm stropů | [15 empty] | PP | 3
87 | K | 612321141 | Vápenocementová omítka štuková dvouvrstvá vnitřních stěn nanášená ručně | m2 | 3339.2 |  | 0 | CS ÚRS 2016 01 |  |  | základní |  | 0 | 0.01838 | 61.3745 | 0 | 0 | 4 | K | 3 |  |  |  | ROZPOCET | 0 | 0 | 0 | 0 | 0 | 1 | 0 | 4 | 453602130
| PP |  | Omítka vápenocementová vnitřních ploch nanášená ručně dvouvrstvá, tloušťky jádrové omítky do 10 mm a tloušťky štuku do 3 mm štuková svislých konstrukcí stěn | [15 empty] | PP | 3
| VV |  | "1.PP" 469,35+185,9+10,2 |  | 665.45 | [13 empty] | VV | 3 | 2 | True | 0 | ROZPOCET
| VV |  | "1.NP" 601,9+137,83+8,16 |  | 747.89 | [13 empty] | VV | 3 | 2 | True | 0 | ROZPOCET
| VV |  | "2.NP" 1030,69+139,9+9,92 |  | 1180.51 | [13 empty] | VV | 3 | 2 | True | 0 | ROZPOCET
| VV |  | "3.NP" 664,62+70,81+9,92 |  | 745.35 | [13 empty] | VV | 3 | 2 | True | 0 | ROZPOCET
88 | K | 612321191 | Příplatek k vápenocementové omítce vnitřních stěn za každých dalších 5 mm tloušťky ručně | m2 | 3339.2 |  | 0 | CS ÚRS 2016 01 |  |  | základní |  | 0 | 0.0079 | 26.3797 | 0 | 0 | 4 | K | 3 |  |  |  | ROZPOCET | 0 | 0 | 0 | 0 | 0 | 1 | 0 | 4 | 1306462982
| PP |  | Omítka vápenocementová vnitřních ploch nanášená ručně Příplatek k cenám za každých dalších i započatých 5 mm tloušťky omítky přes 10 mm stěn | [15 empty] | PP | 3
398 | K | 612321121 | Vápenocementová omítka hladká jednovrstvá vnitřních stěn nanášená ručně | m2 | 717.26 |  | 0 | CS ÚRS 2016 01 |  |  | základní |  | 0 | 0.0154 | 11.0458 | 0 | 0 | 4 | K | 3 |  |  |  | ROZPOCET | 0 | 0 | 0 | 0 | 0 | 1 | 0 | 4 | 780735262
| PP |  | Omítka vápenocementová vnitřních ploch nanášená ručně jednovrstvá, tloušťky do 10 mm hladká svislých konstrukcí stěn | [15 empty] | PP | 3
| VV |  | pod obklad a SDK předstěny koupelen a WC | [15 empty] | VV | 3 | 1 | True | 0 | ROZPOCET
| VV |  | "1.PP" 228,17+3,52 |  | 231.69 | [13 empty] | VV | 3 | 2 | True | 0 | ROZPOCET
| VV |  | "1.NP" 121,32 |  | 121.32 | [13 empty] | VV | 3 | 2 | True | 0 | ROZPOCET
| VV |  | "2.NP" 190,1 |  | 190.1 | [13 empty] | VV | 3 | 2 | True | 0 | ROZPOCET
| VV |  | "3.NP" 111,51 |  | 111.51 | [13 empty] | VV | 3 | 2 | True | 0 | ROZPOCET
| VV |  | "pod SDK předstěnu nad podhledem" 62,64 |  | 62.64 | [13 empty] | VV | 3 | 2 | True | 0 | ROZPOCET
| VV |  | Součet |  | 717.26 | [13 empty] | VV | 3 | 4 | True | 1 | ROZPOCET
| D | 62 | Úprava povrchů vnějších |  |  |  | 0 | [5 empty] | 0 |  | 41.8953 |  | 0 | 1 | D | 2 |  |  |  | ROZPOCET | [6 empty] | 0
89 | K | 621273051R | Montáž odvětrávané fasády podhledů nýtováním na hliníkový rošt tepelná izolace tl. 150 mm | m2 | 99 |  | 0 |  |  |  | základní |  | 0 | 0.01131 | 1.1197 | 0 | 0 | 4 | K | 3 |  |  |  | ROZPOCET | 0 | 0 | 0 | 0 | 0 | 1 | 0 | 4 | 1649274657
| PP |  | Montáž zavěšené odvětrávané fasády na hliníkové nosné konstrukci z fasádních desek na jednosměrné nosné konstrukci opláštění připevněné mechanickým viditelným spojem (nýty) podhledů 150 mm s vložením tepelné izolace | [15 empty] | PP | 3
| P |  | Poznámka k položce: včetně nosného roštu a tepelné izolace | [15 empty] | P | 3
| VV |  | 38,8*2,5+0,8*2,5 |  | 99 | [13 empty] | VV | 3 | 2 | True | 1 | ROZPOCET
90 | K | 622273051R | Montáž odvětrávané fasády stěn nýtováním na hliníkový rošt tepelná izolace tl. 150 mm | m2 | 313.703 |  | 0 |  |  |  | základní |  | 0 | 0.01019 | 3.1966 | 0 | 0 | 4 | K | 3 |  |  |  | ROZPOCET | 0 | 0 | 0 | 0 | 0 | 1 | 0 | 4 | -2051917355
| PP |  | Montáž zavěšené odvětrávané fasády na hliníkové nosné konstrukci z fasádních desek na jednosměrné nosné konstrukci opláštění připevněné mechanickým viditelným spojem (nýty) stěn 150 mm s vložením tepelné izolace | [15 empty] | PP | 3
| P |  | Poznámka k položce: včetně nosného roštu a tepelné izolace | [15 empty] | P | 3
| VV |  | "Skl. S2" | [15 empty] | VV | 3 | 1 | True | 0 | ROZPOCET
| VV |  | "u výtahu" (8,79+2*0,67)*12,33 |  | 124.903 | [13 empty] | VV | 3 | 2 | True | 0 | ROZPOCET
| VV |  | " západ" 160,3-39,6+7,2 |  | 127.9 | [13 empty] | VV | 3 | 2 | True | 0 | ROZPOCET
| VV |  | "východ" 51,7+9,2 |  | 60.9 | [13 empty] | VV | 3 | 2 | True | 0 | ROZPOCET
| VV |  | Součet |  | 313.703 | [13 empty] | VV | 3 | 4 | True | 1 | ROZPOCET
91 | K | 622273091R | Montáž odvětrávané fasády ostění nebo nadpraží nýtováním na hliníkový rošt | m | 89.55 |  | 0 |  |  |  | základní |  | 0 | 0.00153 | 0.13701 | 0 | 0 | 4 | K | 3 |  |  |  | ROZPOCET | 0 | 0 | 0 | 0 | 0 | 1 | 0 | 4 | -1553309123
| PP |  | Montáž zavěšené odvětrávané fasády na hliníkové nosné konstrukci z fasádních desek na jednosměrné nosné konstrukci opláštění připevněné mechanickým viditelným spojem (nýty) stěn ostění nebo nadpraží s vložením tepelné izolace | [15 empty] | PP | 3
| P |  | Poznámka k položce: včetně nosného roštu a tepelné izolace | [15 empty] | P | 3
| VV |  | 43,6+20,25+2,1+23,6 |  | 89.55 | [13 empty] | VV | 3 | 2 | True | 1 | ROZPOCET
92 | M | 595907660 | deska cementotřísková CETRIS FINISH fasádní 125x335 cm tl.1,0 cm,LASUR,odstín A | m2 | 491.529 |  | 0 | CS ÚRS 2016 01 |  |  | základní |  | 0 | 0.013 | 6.3899 | 0 | 0 | 8 | M | 3 |  |  |  | ROZPOCET | 0 | 0 | 0 | 0 | 0 | 1 | 0 | 4 | -953884588
| PP |  | Desky zdicí nepálené ostatní desky cementotřískové - CETRIS FINISH - fasádní desky LASUR, odstín A - standardní výroba odběr nad 50 m2 tloušťka 1,0 125 x 335 cm | [15 empty] | PP | 3
| VV |  | "podhledy+stěny+ostění" 99+313+89,55*0,3 |  | 438.865 | [13 empty] | VV | 3 | 2 | True | 1 | ROZPOCET
| VV |  | 438,865*1,12 'Přepočtené koeficientem množství |  | 491.529 | [13 empty] | VV | 3 | 2 | False | 1 | ROZPOCET
93 | K | 622221141 | Montáž kontaktního zateplení vnějších stěn z minerální vlny s kolmou orientací tl do 200 mm | m2 | 898.5 |  | 0 | CS ÚRS 2016 01 |  |  | základní |  | 0 | 0.01144 | 10.2788 | 0 | 0 | 4 | K | 3 |  |  |  | ROZPOCET | 0 | 0 | 0 | 0 | 0 | 1 | 0 | 4 | -1263780706
| PP |  | Montáž kontaktního zateplení z desek z minerální vlny s kolmou orientací vláken na vnější stěny, tloušťky desek přes 160 do 200 mm | [15 empty] | PP | 3
| VV |  | "Skl. S2" 882,1+16,4 |  | 898.5 | [13 empty] | VV | 3 | 2 | True | 1 | ROZPOCET
94 | M | 631515350 | deska minerální izolační ISOVER NF tl. 200 mm | m2 | 916.47 |  | 0 | CS ÚRS 2016 01 |  |  | základní |  | 0 | 0.02 | 18.3294 | 0 | 0 | 8 | M | 3 |  |  |  | ROZPOCET | 0 | 0 | 0 | 0 | 0 | 1 | 0 | 4 | 1763247816
| PP |  | Vlákno minerální a výrobky z něj (desky, skruže, pásy, rohože, vložkové pytle apod.) desky z orientovaných vláken ISOVER - izolace stěn deska ISOVER NF 333, s kolmou orientací vláken pro zateplovací systémy 333 x 1000 mm tl.200 mm | [15 empty] | PP | 3
| VV |  | 898,5*1,02 'Přepočtené koeficientem množství |  | 916.47 | [13 empty] | VV | 3 | 2 | False | 1 | ROZPOCET
95 | K | 622252001 | Montáž zakládacích soklových lišt kontaktního zateplení | m | 56.9 |  | 0 | CS ÚRS 2016 01 |  |  | základní |  | 0 | 6e-05 | 0.003414 | 0 | 0 | 4 | K | 3 |  |  |  | ROZPOCET | 0 | 0 | 0 | 0 | 0 | 1 | 0 | 4 | -1485785168
| PP |  | Montáž lišt kontaktního zateplení zakládacích soklových připevněných hmoždinkami | [15 empty] | PP | 3
| VV |  | 12,1+5,2+9,5+28,5+1,6 |  | 56.9 | [13 empty] | VV | 3 | 2 | True | 1 | ROZPOCET
96 | M | 590516220 | lišta zakládací LO 23 mm tl 1,0 mm | m | 59.745 |  | 0 | CS ÚRS 2016 01 |  |  | základní |  | 0 | 0.00026 | 0.015534 | 0 | 0 | 8 | M | 3 |  |  |  | ROZPOCET | 0 | 0 | 0 | 0 | 0 | 1 | 0 | 4 | 435767670
| PP |  | Kontaktní zateplovací systémy příslušenství kontaktních zateplovacích systémů lišty soklové - zakládací lišty zakládací LO 23 mm tl.1,0 mm | [15 empty] | PP | 3
| VV |  | 56,9*1,05 'Přepočtené koeficientem množství |  | 59.745 | [13 empty] | VV | 3 | 2 | False | 1 | ROZPOCET
97 | K | 622252002 | Montáž ostatních lišt kontaktního zateplení | m | 60.21 |  | 0 | CS ÚRS 2016 01 |  |  | základní |  | 0 | 0.00025 | 0.015052 | 0 | 0 | 4 | K | 3 |  |  |  | ROZPOCET | 0 | 0 | 0 | 0 | 0 | 1 | 0 | 4 | 1196556254
| PP |  | Montáž lišt kontaktního zateplení ostatních stěnových, dilatačních apod. lepených do tmelu | [15 empty] | PP | 3
| VV |  | 11,5*2+3,68+1,73+9+11,4+11,4 |  | 60.21 | [13 empty] | VV | 3 | 2 | True | 1 | ROZPOCET
98 | M | 590514700 | lišta rohová Al 22 / 22 mm perforovaná | m | 63.221 |  | 0 | CS ÚRS 2016 01 |  |  | základní |  | 0 | 3e-05 | 0.0018966 | 0 | 0 | 8 | M | 3 |  |  |  | ROZPOCET | 0 | 0 | 0 | 0 | 0 | 1 | 0 | 4 | -981547464
| PP |  | Kontaktní zateplovací systémy příslušenství kontaktních zateplovacích systémů lišta rohová Al délka 2 m 22 / 22 mm perforovaná | [15 empty] | PP | 3
| VV |  | 60,21*1,05 'Přepočtené koeficientem množství |  | 63.221 | [13 empty] | VV | 3 | 2 | False | 1 | ROZPOCET
99 | K | 622521011 | Tenkovrstvá silikátová zrnitá omítka tl. 1,5 mm včetně penetrace vnějších stěn | m2 | 898.5 |  | 0 | CS ÚRS 2016 01 |  |  | základní |  | 0 | 0.00268 | 2.408 | 0 | 0 | 4 | K | 3 |  |  |  | ROZPOCET | 0 | 0 | 0 | 0 | 0 | 1 | 0 | 4 | -815595563
| PP |  | Omítka tenkovrstvá silikátová vnějších ploch probarvená, včetně penetrace podkladu zrnitá, tloušťky 1,5 mm stěn | [15 empty] | PP | 3
| VV |  | "Skl. S2 na KZS" 882,1+16,4 |  | 898.5 | [13 empty] | VV | 3 | 2 | True | 1 | ROZPOCET
| D | 63 | Podlahy a podlahové konstrukce |  |  |  | 0 | [5 empty] | 0 |  | 344.4068 |  | 0 | 1 | D | 2 |  |  |  | ROZPOCET | [6 empty] | 0
100 | K | 631311114 | Mazanina tl do 80 mm z betonu prostého bez zvýšených nároků na prostředí tř. C 16/20 | m3 | 99.386 |  | 0 | CS ÚRS 2016 01 |  |  | základní |  | 0 | 2.2563 | 224.2486 | 0 | 0 | 4 | K | 3 |  |  |  | ROZPOCET | 0 | 0 | 0 | 0 | 0 | 1 | 0 | 4 | -1570163853
| PP |  | Mazanina z betonu prostého bez zvýšených nároků na prostředí tl. přes 50 do 80 mm tř. C 16/20 | [15 empty] | PP | 3
| VV |  | "pod Teraco tl.60mm" (209,89+336,99+181,43+28,68+30,61+59,36)*0,06 |  | 50.818 | [13 empty] | VV | 3 | 2 | True | 0 | ROZPOCET
| VV |  | "pod ker.dlaž a PVC tl.70" (197,25+321,39+153,1)*0,07 |  | 47.022 | [13 empty] | VV | 3 | 2 | True | 0 | ROZPOCET
| VV |  | "skl. P5" | [15 empty] | VV | 3 | 1 | True | 0 | ROZPOCET
| VV |  | "nabetonávka" 8,52*0,06 |  | 0.511 | [13 empty] | VV | 3 | 2 | True | 0 | ROZPOCET
| VV |  | "skl. P6" | [15 empty] | VV | 3 | 1 | True | 0 | ROZPOCET
| VV |  | "nabetonávka" 11,5*0,09 |  | 1.035 | [13 empty] | VV | 3 | 2 | True | 0 | ROZPOCET
101 | K | 631319011 | Příplatek k mazanině tl do 80 mm za přehlazení povrchu | m3 | 99.386 |  | 0 | CS ÚRS 2016 01 |  |  | základní |  | 0 | 0 | 0 | 0 | 0 | 4 | K | 3 |  |  |  | ROZPOCET | 0 | 0 | 0 | 0 | 0 | 1 | 0 | 4 | 2135006898
| PP |  | Příplatek k cenám mazanin za úpravu povrchu mazaniny přehlazením, mazanina tl. přes 50 do 80 mm | [15 empty] | PP | 3
102 | K | 631311124 | Mazanina tl do 120 mm z betonu prostého bez zvýšených nároků na prostředí tř. C 16/20 | m3 | 31.752 |  | 0 | CS ÚRS 2016 01 |  |  | základní |  | 0 | 2.2563 | 71.6433 | 0 | 0 | 4 | K | 3 |  |  |  | ROZPOCET | 0 | 0 | 0 | 0 | 0 | 1 | 0 | 4 | 2086056953
| PP |  | Mazanina z betonu prostého bez zvýšených nároků na prostředí tl. přes 80 do 120 mm tř. C 16/20 | [15 empty] | PP | 3
| VV |  | "skl. P3" 317,52*0,1 |  | 31.752 | [13 empty] | VV | 3 | 2 | True | 1 | ROZPOCET
103 | K | 631319012 | Příplatek k mazanině tl do 120 mm za přehlazení povrchu | m3 | 31.752 |  | 0 | CS ÚRS 2016 01 |  |  | základní |  | 0 | 0 | 0 | 0 | 0 | 4 | K | 3 |  |  |  | ROZPOCET | 0 | 0 | 0 | 0 | 0 | 1 | 0 | 4 | 44057840
| PP |  | Příplatek k cenám mazanin za úpravu povrchu mazaniny přehlazením, mazanina tl. přes 80 do 120 mm | [15 empty] | PP | 3
| VV |  | 317,52*0,1 |  | 31.752 | [13 empty] | VV | 3 | 2 | True | 1 | ROZPOCET
104 | K | 631319171 | Příplatek k mazanině tl do 80 mm za stržení povrchu spodní vrstvy před vložením výztuže | m3 | 99.386 |  | 0 | CS ÚRS 2016 01 |  |  | základní |  | 0 | 0 | 0 | 0 | 0 | 4 | K | 3 |  |  |  | ROZPOCET | 0 | 0 | 0 | 0 | 0 | 1 | 0 | 4 | -983734581
| PP |  | Příplatek k cenám mazanin za stržení povrchu spodní vrstvy mazaniny latí před vložením výztuže nebo pletiva pro tl. obou vrstev mazaniny přes 50 do 80 mm | [15 empty] | PP | 3
105 | K | 631319173 | Příplatek k mazanině tl do 120 mm za stržení povrchu spodní vrstvy před vložením výztuže | m3 | 31.752 |  | 0 | CS ÚRS 2016 01 |  |  | základní |  | 0 | 0 | 0 | 0 | 0 | 4 | K | 3 |  |  |  | ROZPOCET | 0 | 0 | 0 | 0 | 0 | 1 | 0 | 4 | 1373007977
| PP |  | Příplatek k cenám mazanin za stržení povrchu spodní vrstvy mazaniny latí před vložením výztuže nebo pletiva pro tl. obou vrstev mazaniny přes 80 do 120 mm | [15 empty] | PP | 3
106 | K | 631319183 | Příplatek k mazanině tl do 120 mm za sklon do 35° | m3 | 1.035 |  | 0 | CS ÚRS 2016 01 |  |  | základní |  | 0 | 0 | 0 | 0 | 0 | 4 | K | 3 |  |  |  | ROZPOCET | 0 | 0 | 0 | 0 | 0 | 1 | 0 | 4 | 1776946317
| PP |  | Příplatek k cenám mazanin za sklon přes 15 st. do 35 st. od vodorovné roviny mazanina tl. přes 80 do 120 mm | [15 empty] | PP | 3
107 | K | 631362021 | Výztuž mazanin svařovanými sítěmi Kari | t | 2.507 |  | 0 | CS ÚRS 2016 01 |  |  | základní |  | 0 | 1.0531 | 2.64 | 0 | 0 | 4 | K | 3 |  |  |  | ROZPOCET | 0 | 0 | 0 | 0 | 0 | 1 | 0 | 4 | -1296504820
| PP |  | Výztuž mazanin ze svařovaných sítí z drátů typu KARI | [15 empty] | PP | 3
| VV |  | "skl. P3" 317,52*1,35/1000 |  | 0.429 | [13 empty] | VV | 3 | 2 | True | 0 | ROZPOCET
| VV |  | "pod Teraco tl.60mm" (209,89+336,99+181,43+28,68+30,61+59,36)*1,35/1000 |  | 1.143 | [13 empty] | VV | 3 | 2 | True | 0 | ROZPOCET
| VV |  | "pod ker.dlaž a PVC tl.70" (197,25+321,39+153,1)*1,35/1000 |  | 0.907 | [13 empty] | VV | 3 | 2 | True | 0 | ROZPOCET
| VV |  | "skl. P5" | [15 empty] | VV | 3 | 1 | True | 0 | ROZPOCET
| VV |  | "nabetonávka" 8,52*1,35/1000 |  | 0.012 | [13 empty] | VV | 3 | 2 | True | 0 | ROZPOCET
| VV |  | "skl. P6" | [15 empty] | VV | 3 | 1 | True | 0 | ROZPOCET
| VV |  | "nabetonávka" 11,5*1,35/1000 |  | 0.016 | [13 empty] | VV | 3 | 2 | True | 0 | ROZPOCET
108 | K | 632441223 | Potěr anhydritový samonivelační tl do 40 mm C30 litý | m2 | 487.93 |  | 0 | CS ÚRS 2016 01 |  |  | základní |  | 0 | 0.09384 | 45.7874 | 0 | 0 | 4 | K | 3 |  |  |  | ROZPOCET | 0 | 0 | 0 | 0 | 0 | 1 | 0 | 4 | -1142771744
| PP |  | Potěr anhydritový samonivelační litý (Anhyment) tř. C 30, tl. přes 35 do 40 mm | [15 empty] | PP | 3
| VV |  | "1PP skl.P1" 459,49+28,44 |  | 487.93 | [13 empty] | VV | 3 | 2 | True | 1 | ROZPOCET
109 | K | 633811111 | Broušení nerovností betonových podlah do 2 mm - stržení šlemu | m2 | 487.93 |  | 0 | CS ÚRS 2016 01 |  |  | základní |  | 0 | 1.44e-06 | 0.00070262 | 0 | 0 | 4 | K | 3 |  |  |  | ROZPOCET | 0 | 0 | 0 | 0 | 0 | 1 | 0 | 4 | -1670775516
| PP |  | Broušení betonových podlah nerovností do 2 mm (stržení šlemu) | [15 empty] | PP | 3
110 | K | 634111114 | Obvodová dilatace pružnou těsnicí páskou v 100 mm mezi stěnou a mazaninou | m | 1031.6 |  | 0 | CS ÚRS 2016 01 |  |  | základní |  | 0 | 8e-05 | 0.082528 | 0 | 0 | 4 | K | 3 |  |  |  | ROZPOCET | 0 | 0 | 0 | 0 | 0 | 1 | 0 | 4 | -775941243
| PP |  | Obvodová dilatace mezi stěnou a mazaninou pružnou těsnicí páskou výšky 100 mm | [15 empty] | PP | 3
| VV |  | "1NP-3NP" 277,4+453,7+300,5 |  | 1031.6 | [13 empty] | VV | 3 | 2 | True | 1 | ROZPOCET
111 | K | 634112113 | Obvodová dilatace podlahovým páskem v 80 mm mezi stěnou a samonivelačním potěrem | m | 349.1 |  | 0 | CS ÚRS 2016 01 |  |  | základní |  | 0 | 1e-05 | 0.003491 | 0 | 0 | 4 | K | 3 |  |  |  | ROZPOCET | 0 | 0 | 0 | 0 | 0 | 1 | 0 | 4 | 894033963
| PP |  | Obvodová dilatace mezi stěnou a samonivelačním potěrem podlahovým páskem výšky 80 mm | [15 empty] | PP | 3
| VV |  | "1PP" 349,1 |  | 349.1 | [13 empty] | VV | 3 | 2 | True | 1 | ROZPOCET
112 | K | 634-R01 | Obvodová dilatace minerální vlnou tl.50mm mezi stěnou a betonovou deskou v tělocvičně | m | 74.4 |  | 0 |  |  |  | základní |  | 0 | 1e-05 | 0.000744 | 0 | 0 | 4 | K | 3 |  |  |  | ROZPOCET | 0 | 0 | 0 | 0 | 0 | 1 | 0 | 4 | 519501183
| PP |  | Obvodová dilatace minerální vlnou tl.50mm mezi stěnou a betonovou deskou v tělocvičně | [15 empty] | PP | 3
| VV |  | "1PP" 74,4 |  | 74.4 | [13 empty] | VV | 3 | 2 | True | 1 | ROZPOCET
| D | 9 | Ostatní konstrukce a práce, bourání |  |  |  | 0 | [5 empty] | 0 |  | 42.6956 |  | 0 | 1 | D | 1 |  |  |  | ROZPOCET | [6 empty] | 0
| D | 94 | Lešení a stavební výtahy |  |  |  | 0 | [5 empty] | 0 |  | 0.31625 |  | 0 | 1 | D | 2 |  |  |  | ROZPOCET | [6 empty] | 0
113 | K | 941111132 | Montáž lešení řadového trubkového lehkého s podlahami zatížení do 200 kg/m2 š do 1,5 m v do 25 m | m2 | 1837.8 |  | 0 | CS ÚRS 2016 01 |  |  | základní |  | 0 | 0 | 0 | 0 | 0 | 4 | K | 3 |  |  |  | ROZPOCET | 0 | 0 | 0 | 0 | 0 | 1 | 0 | 4 | 985878414
| PP |  | Montáž lešení řadového trubkového lehkého pracovního s podlahami s provozním zatížením tř. 3 do 200 kg/m2 šířky tř. W12 přes 1,2 do 1,5 m, výšky přes 10 do 25 m | [15 empty] | PP | 3
| VV |  | "jižní strana" 424,9 |  | 424.9 | [13 empty] | VV | 3 | 2 | True | 0 | ROZPOCET
| VV |  | "západní strana" 579,9 |  | 579.9 | [13 empty] | VV | 3 | 2 | True | 0 | ROZPOCET
| VV |  | "východní strana" 539,8 |  | 539.8 | [13 empty] | VV | 3 | 2 | True | 0 | ROZPOCET
| VV |  | "severní strana" 293,2 |  | 293.2 | [13 empty] | VV | 3 | 2 | True | 0 | ROZPOCET
| VV |  | Součet |  | 1837.8 | [13 empty] | VV | 3 | 4 | True | 1 | ROZPOCET
114 | K | 941111232 | Příplatek k lešení řadovému trubkovému lehkému s podlahami š 1,5 m v 25 m za první a ZKD den použití | m2 | 1837.8 |  | 0 | CS ÚRS 2016 01 |  |  | základní |  | 0 | 0 | 0 | 0 | 0 | 4 | K | 3 |  |  |  | ROZPOCET | 0 | 0 | 0 | 0 | 0 | 1 | 0 | 4 | -1554273586
| PP |  | Montáž lešení řadového trubkového lehkého pracovního s podlahami s provozním zatížením tř. 3 do 200 kg/m2 Příplatek za první a každý další den použití lešení k ceně -1132 | [15 empty] | PP | 3
| P |  | Poznámka k položce: Dobu pronájmu zohlednit do výše jednotkové ceny. | [15 empty] | P | 3
115 | K | 941111832 | Demontáž lešení řadového trubkového lehkého s podlahami zatížení do 200 kg/m2 š do 1,5 m v do 25 m | m2 | 1837.8 |  | 0 | CS ÚRS 2016 01 |  |  | základní |  | 0 | 0 | 0 | 0 | 0 | 4 | K | 3 |  |  |  | ROZPOCET | 0 | 0 | 0 | 0 | 0 | 1 | 0 | 4 | -312370618
| PP |  | Demontáž lešení řadového trubkového lehkého pracovního s podlahami s provozním zatížením tř. 3 do 200 kg/m2 šířky tř. W12 přes 1,2 do 1,5 m, výšky přes 10 do 25 m | [15 empty] | PP | 3
116 | K | 943211111 | Montáž lešení prostorového rámového lehkého s podlahami zatížení do 200 kg/m2 v do 10 m | m3 | 1480.5 |  | 0 | CS ÚRS 2016 01 |  |  | základní |  | 0 | 0 | 0 | 0 | 0 | 4 | K | 3 |  |  |  | ROZPOCET | 0 | 0 | 0 | 0 | 0 | 1 | 0 | 4 | -66941619
| PP |  | Montáž lešení prostorového rámového lehkého pracovního s podlahami s provozním zatížením tř. 3 do 200 kg/m2, výšky do 10 m | [15 empty] | PP | 3
| VV |  | 315*4,7 |  | 1480.5 | [13 empty] | VV | 3 | 2 | True | 1 | ROZPOCET
117 | K | 943211211 | Příplatek k lešení prostorovému rámovému lehkému s podlahami v do 10 m za první a ZKD den použití | m3 | 1480.5 |  | 0 | CS ÚRS 2016 01 |  |  | základní |  | 0 | 0 | 0 | 0 | 0 | 4 | K | 3 |  |  |  | ROZPOCET | 0 | 0 | 0 | 0 | 0 | 1 | 0 | 4 | 1603400594
| PP |  | Montáž lešení prostorového rámového lehkého pracovního s podlahami Příplatek za první a každý další den použití lešení k ceně -1111 | [15 empty] | PP | 3
| P |  | Poznámka k položce: Dobu pronájmu zohlednit do jednotkové ceny. | [15 empty] | P | 3
118 | K | 943211811 | Demontáž lešení prostorového rámového lehkého s podlahami zatížení do 200 kg/m2 v do 10 m | m3 | 1480.5 |  | 0 | CS ÚRS 2016 01 |  |  | základní |  | 0 | 0 | 0 | 0 | 0 | 4 | K | 3 |  |  |  | ROZPOCET | 0 | 0 | 0 | 0 | 0 | 1 | 0 | 4 | -482636836
| PP |  | Demontáž lešení prostorového rámového lehkého pracovního s podlahami s provozním zatížením tř. 3 do 200 kg/m2, výšky do 10 m | [15 empty] | PP | 3
119 | K | 944511111 | Montáž ochranné sítě z textilie z umělých vláken | m2 | 1837.8 |  | 0 | CS ÚRS 2016 01 |  |  | základní |  | 0 | 0 | 0 | 0 | 0 | 4 | K | 3 |  |  |  | ROZPOCET | 0 | 0 | 0 | 0 | 0 | 1 | 0 | 4 | 1079816068
| PP |  | Montáž ochranné sítě zavěšené na konstrukci lešení z textilie z umělých vláken | [15 empty] | PP | 3
120 | K | 944511211 | Příplatek k ochranné síti za první a ZKD den použití | m2 | 1837.8 |  | 0 | CS ÚRS 2016 01 |  |  | základní |  | 0 | 0 | 0 | 0 | 0 | 4 | K | 3 |  |  |  | ROZPOCET | 0 | 0 | 0 | 0 | 0 | 1 | 0 | 4 | 1346706306
| PP |  | Montáž ochranné sítě Příplatek za první a každý další den použití sítě k ceně -1111 | [15 empty] | PP | 3
| P |  | Poznámka k položce: Dobu pronájmu zohlednit do výše jednotkové ceny. | [15 empty] | P | 3
121 | K | 949101111 | Lešení pomocné pro objekty pozemních staveb s lešeňovou podlahou v do 1,9 m zatížení do 150 kg/m2 | m2 | 2432.7 |  | 0 | CS ÚRS 2016 01 |  |  | základní |  | 0 | 0.00013 | 0.31625 | 0 | 0 | 4 | K | 3 |  |  |  | ROZPOCET | 0 | 0 | 0 | 0 | 0 | 1 | 0 | 4 | -1667680630
| PP |  | Lešení pomocné pracovní pro objekty pozemních staveb pro zatížení do 150 kg/m2, o výšce lešeňové podlahy do 1,9 m | [15 empty] | PP | 3
| VV |  | 2316,2+116,5 |  | 2432.7 | [13 empty] | VV | 3 | 2 | True | 1 | ROZPOCET
| D | 95 | Různé dokončovací konstrukce a práce pozemních staveb |  |  |  | 0 | [5 empty] | 0 |  | 42.3793 |  | 0 | 1 | D | 2 |  |  |  | ROZPOCET | [6 empty] | 0
122 | K | 952901111 | Vyčištění budov bytové a občanské výstavby při výšce podlaží do 4 m | m2 | 2115.15 |  | 0 | CS ÚRS 2016 01 |  |  | základní |  | 0 | 4e-05 | 0.084606 | 0 | 0 | 4 | K | 3 |  |  |  | ROZPOCET | 0 | 0 | 0 | 0 | 0 | 1 | 0 | 4 | -1881747121
| PP |  | Vyčištění budov nebo objektů před předáním do užívání budov bytové nebo občanské výstavby - zametení a umytí podlah, dlažeb, obkladů, schodů v místnostech, chodbách a schodištích, vyčištění a umytí oken, dveří s rámy, zárubněmi, umytí a vyčištění jiných zasklených a natíraných ploch a zařizovacích předmětů, při světlé výšce podlaží do 4 m | [15 empty] | PP | 3
| VV |  | 2316,17-317,52+116,5 |  | 2115.15 | [13 empty] | VV | 3 | 2 | True | 1 | ROZPOCET
123 | K | 952901114 | Vyčištění budov bytové a občanské výstavby při výšce podlaží přes 4 m | m2 | 317.52 |  | 0 | CS ÚRS 2016 01 |  |  | základní |  | 0 | 4e-05 | 0.012701 | 0 | 0 | 4 | K | 3 |  |  |  | ROZPOCET | 0 | 0 | 0 | 0 | 0 | 1 | 0 | 4 | 533624642
| PP |  | Vyčištění budov nebo objektů před předáním do užívání budov bytové nebo občanské výstavby - zametení a umytí podlah, dlažeb, obkladů, schodů v místnostech, chodbách a schodištích, vyčištění a umytí oken, dveří s rámy, zárubněmi, umytí a vyčištění jiných zasklených a natíraných ploch a zařizovacích předmětů, při světlé výšce podlaží přes 4 m | [15 empty] | PP | 3
| VV |  | "1PP" 317,52 |  | 317.52 | [13 empty] | VV | 3 | 2 | True | 0 | ROZPOCET
| VV |  | Součet |  | 317.52 | [13 empty] | VV | 3 | 4 | True | 1 | ROZPOCET
124 | K | 953-R01 | Nosný tepelně-izolační prvek AVI NIRO AT/2 pro atiky | m | 26.25 |  | 0 |  |  |  | základní |  | 0 | 0.0016 | 0.042 | 0 | 0 | 4 | K | 3 |  |  |  | ROZPOCET | 0 | 0 | 0 | 0 | 0 | 1 | 0 | 4 | 1593584816
125 | K | 953-R02 | Extenzivní substrát na střechu včetně filtrační textilie, nopové folie a ochranné folie | m2 | 352 |  | 0 |  |  |  | základní |  | 0 | 0.12 | 42.24 | 0 | 0 | 4 | K | 3 |  |  |  | ROZPOCET | 0 | 0 | 0 | 0 | 0 | 1 | 0 | 4 | 689846172
400 | K | 953-R03 | Dodávka a montáž přenosného hasicího přístroje práškového (P6F), třída požáru A,B; hasící schopnost - 27A, 183B | kus | 19 |  | 0 |  |  |  | základní |  | 0 | 0 | 0 | 0 | 0 | 4 | K | 3 |  |  |  | ROZPOCET | 0 | 0 | 0 | 0 | 0 | 1 | 0 | 4 | 248067764
| PP |  | Dodávka a montáž přenosného hasicího přístroje práškového (P6F), třída požáru A,B; hasící schopnost - 27A, 183B | [15 empty] | PP | 3
401 | K | 953-R04 | Dodávka a montáž bezpečnostní značky vstupu a přůchodu | ks | 20 |  | 0 |  |  |  | základní |  | 0 | 0 | 0 | 0 | 0 | 4 | K | 3 |  |  |  | ROZPOCET | 0 | 0 | 0 | 0 | 0 | 1 | 0 | 4 | -2008428553
| PP |  | Dodávka a montáž bezpečnostní značky vstupu a přůchodu | [15 empty] | PP | 3
| P |  | Poznámka k položce: - NB.4.63 (symbol bezpečný vstup, průchod) | [15 empty] | P | 3
402 | K | 953-R05 | Dodávka a montáž bezpečnostní trojité tabulky | kus | 3 |  | 0 |  |  |  | základní |  | 0 | 0 | 0 | 0 | 0 | 4 | K | 3 |  |  |  | ROZPOCET | 0 | 0 | 0 | 0 | 0 | 1 | 0 | 4 | 1964279055
| PP |  | Dodávka a montáž bezpečnostní trojité tabulky | [15 empty] | PP | 3
| P |  | Poznámka k položce: - NB.3.01.03 - VYSOKÉ NAPĚTÍ - ŽIVOTU NEBEZPEČNO - NB.1.53.01 - VSTUP ZAKÁZÁN - NB.1.43.01 - NEHAS VODOU ANI PĚNOVÝMI PŘÍSTROJI | [15 empty] | P | 3
403 | K | 953-R06 | Dodávka a montáž označení podlaží v chráněných cestách | kus | 10 |  | 0 |  |  |  | základní |  | 0 | 0 | 0 | 0 | 0 | 4 | K | 3 |  |  |  | ROZPOCET | 0 | 0 | 0 | 0 | 0 | 1 | 0 | 4 | -1230952063
| PP |  | Dodávka a montáž označení podlaží v chráněných cestách | [15 empty] | PP | 3
| P |  | Poznámka k položce: dle PBŘ | [15 empty] | P | 3
404 | K | 953-R07 | Dodávka a montáž označení směru proudění vzduchuna na rozvodech vzt | kus | 32 |  | 0 |  |  |  | základní |  | 0 | 0 | 0 | 0 | 0 | 4 | K | 3 |  |  |  | ROZPOCET | 0 | 0 | 0 | 0 | 0 | 1 | 0 | 4 | 603051340
| PP |  | Dodávka a montáž označení směru proudění vzduchuna na rozvodech vzt | [15 empty] | PP | 3
| P |  | Poznámka k položce: dle PBŘ | [15 empty] | P | 3
405 | K | 953-R08 | Dodávka a montáž bezpečnostního značení výtahové šachty | kus | 5 |  | 0 |  |  |  | základní |  | 0 | 0 | 0 | 0 | 0 | 4 | K | 3 |  |  |  | ROZPOCET | 0 | 0 | 0 | 0 | 0 | 1 | 0 | 4 | -37990348
| P |  | Poznámka k položce: dle PBŘ | [15 empty] | P | 3
| VV |  | "uvnitř" 1 |  | 1 | [13 empty] | VV | 3 | 2 | True | 0 | ROZPOCET
| VV |  | "vně" 4 |  | 4 | [13 empty] | VV | 3 | 2 | True | 0 | ROZPOCET
| VV |  | Součet |  | 5 | [13 empty] | VV | 3 | 4 | True | 1 | ROZPOCET
406 | K | 953-R09 | Dodávka a montáž cedulek WC | kus | 14 |  | 0 |  |  |  | základní |  | 0 | 0 | 0 | 0 | 0 | 4 | K | 3 |  |  |  | ROZPOCET | 0 | 0 | 0 | 0 | 0 | 1 | 0 | 4 | 553707424
| PP |  | Dodávka a montáž cedulek WC | [15 empty] | PP | 3
407 | K | 953-R10 | Dodávka a montáž cedulek úklidů a šaten | kus | 7 |  | 0 |  |  |  | základní |  | 0 | 0 | 0 | 0 | 0 | 4 | K | 3 |  |  |  | ROZPOCET | 0 | 0 | 0 | 0 | 0 | 1 | 0 | 4 | 1611467495
| PP |  | Dodávka a montáž cedulek úklidů a šaten | [15 empty] | PP | 3
| VV |  | "úklid" 4 |  | 4 | [13 empty] | VV | 3 | 2 | True | 0 | ROZPOCET
| VV |  | "šatny" 3 |  | 3 | [13 empty] | VV | 3 | 2 | True | 0 | ROZPOCET
| VV |  | Součet |  | 7 | [13 empty] | VV | 3 | 4 | True | 1 | ROZPOCET
| D | 998 | Přesun hmot |  |  |  | 0 | [5 empty] | 0 |  | 0 |  | 0 | 1 | D | 1 |  |  |  | ROZPOCET | [6 empty] | 0
126 | K | 998011003 | Přesun hmot pro budovy zděné v do 24 m | t | 5551.827 |  | 0 | CS ÚRS 2016 01 |  |  | základní |  | 0 | 0 | 0 | 0 | 0 | 4 | K | 2 |  |  |  | ROZPOCET | 0 | 0 | 0 | 0 | 0 | 1 | 0 | 4 | -1710901165
| PP |  | Přesun hmot pro budovy občanské výstavby, bydlení, výrobu a služby s nosnou svislou konstrukcí zděnou z cihel, tvárnic nebo kamene vodorovná dopravní vzdálenost do 100 m pro budovy výšky přes 12 do 24 m | [15 empty] | PP | 2
| D | PSV | Práce a dodávky PSV |  |  |  | 0 | [5 empty] | 0 |  | 239.3728 |  | 0 | 2 | D | 0 |  |  |  | ROZPOCET | [6 empty] | 0
| D | 711 | Izolace proti vodě, vlhkosti a plynům |  |  |  | 0 | [5 empty] | 0 |  | 1.8912 |  | 0 | 2 | D | 1 |  |  |  | ROZPOCET | [6 empty] | 0
127 | K | 711112001 | Provedení izolace proti zemní vlhkosti svislé za studena nátěrem penetračním | m2 | 229.5 |  | 0 | CS ÚRS 2016 01 |  |  | základní |  | 0 | 0 | 0 | 0 | 0 | 16 | K | 2 |  |  |  | ROZPOCET | 0 | 0 | 0 | 0 | 0 | 1 | 0 | 16 | 882053403
| PP |  | Provedení izolace proti zemní vlhkosti natěradly a tmely za studena na ploše svislé S nátěrem penetračním | [15 empty] | PP | 2
| VV |  | obvod 1PP v 1,5m | [15 empty] | VV | 2 | 1 | True | 0 | ROZPOCET
| VV |  | 151,4*1,5+1,6*1,5 |  | 229.5 | [13 empty] | VV | 2 | 2 | True | 1 | ROZPOCET
128 | M | 111631510 | lak asfaltový ALP/9 (kg) bal 9 kg | kg | 80.325 |  | 0 | CS ÚRS 2016 01 |  |  | základní |  | 0 | 0.001 | 0.080325 | 0 | 0 | 32 | M | 2 |  |  |  | ROZPOCET | 0 | 0 | 0 | 0 | 0 | 1 | 0 | 16 | 1727802857
| PP |  | Výrobky asfaltové izolační a zálivkové hmoty asfalty oxidované stavebně-izolační k penetraci suchých a očištěných podkladů pod asfaltové izolační krytiny a izolace ALP/9 bal 9 kg | [15 empty] | PP | 2
| VV |  | 229,5*0,35 'Přepočtené koeficientem množství |  | 80.325 | [13 empty] | VV | 2 | 2 | False | 1 | ROZPOCET
129 | K | 711142559 | Provedení izolace proti zemní vlhkosti pásy přitavením svislé NAIP | m2 | 229.5 |  | 0 | CS ÚRS 2016 01 |  |  | základní |  | 0 | 0.00039825 | 0.091398 | 0 | 0 | 16 | K | 2 |  |  |  | ROZPOCET | 0 | 0 | 0 | 0 | 0 | 1 | 0 | 16 | 1436534498
| PP |  | Provedení izolace proti zemní vlhkosti pásy přitavením NAIP na ploše svislé S | [15 empty] | PP | 2
| VV |  | obvod 1PP v. 1,5m | [15 empty] | VV | 2 | 1 | True | 0 | ROZPOCET
| VV |  | 151,4*1,5+1,6*1,5 |  | 229.5 | [13 empty] | VV | 2 | 2 | True | 1 | ROZPOCET
130 | M | 628522640 | pás s modifikovaným asfaltem Sklodek 40 Special mineral | m2 | 275.4 |  | 0 | CS ÚRS 2016 01 |  |  | základní |  | 0 | 0.0035 | 0.9639 | 0 | 0 | 32 | M | 2 |  |  |  | ROZPOCET | 0 | 0 | 0 | 0 | 0 | 1 | 0 | 16 | -1656973373
| PP |  | Pásy s modifikovaným asfaltem vložka skelná tkanina asfaltované hydroizolační pásy modifikované SBS (styren - butadien - styren) posyp jemnozrný minerální, spodní strana PE folie Sklodek 40 special mineral | [15 empty] | PP | 2
| VV |  | 229,5*1,2 'Přepočtené koeficientem množství |  | 275.4 | [13 empty] | VV | 2 | 2 | False | 1 | ROZPOCET
131 | K | 711161306 | Izolace proti zemní vlhkosti stěn foliemi nopovými pro běžné podmínky tl. 0,5 mm šířky 1,0 m | m2 | 571.65 |  | 0 | CS ÚRS 2016 01 |  |  | základní |  | 0 | 0.00071 | 0.40587 | 0 | 0 | 16 | K | 2 |  |  |  | ROZPOCET | 0 | 0 | 0 | 0 | 0 | 1 | 0 | 16 | -271491463
| PP |  | Izolace proti zemní vlhkosti nopovými foliemi FONDALINE základů nebo stěn pro běžné podmínky tloušťky 0,5 mm, šířky 1,0 m | [15 empty] | PP | 2
| VV |  | "Skl. S1" 564,5+7,15 |  | 571.65 | [13 empty] | VV | 2 | 2 | True | 1 | ROZPOCET
132 | K | 711161381 | Izolace proti zemní vlhkosti foliemi nopovými ukončené horní lištou | m | 186 |  | 0 | CS ÚRS 2016 01 |  |  | základní |  | 0 | 0.00028 | 0.05208 | 0 | 0 | 16 | K | 2 |  |  |  | ROZPOCET | 0 | 0 | 0 | 0 | 0 | 1 | 0 | 16 | -897027501
| PP |  | Izolace proti zemní vlhkosti nopovými foliemi FONDALINE ukončení izolace lištou | [15 empty] | PP | 2
133 | K | 711493111 | Izolace proti podpovrchové a tlakové vodě vodorovná SCHOMBURG těsnicí kaší AQUAFIN-2K | m2 | 58.05 |  | 0 | CS ÚRS 2016 01 |  |  | základní |  | 0 | 0.00458 | 0.26587 | 0 | 0 | 16 | K | 2 |  |  |  | ROZPOCET | 0 | 0 | 0 | 0 | 0 | 1 | 0 | 16 | 561579650
| PP |  | Izolace proti podpovrchové a tlakové vodě - ostatní SCHOMBURG na ploše vodorovné V těsnicí kaší AQUAFIN-2K | [15 empty] | PP | 2
| VV |  | "1PP na WC a umývárny pod ker. dlažbu" 4,77+8,98+8,98+4,3+6,79+3,91+5,76+5,14 |  | 48.63 | [13 empty] | VV | 2 | 2 | True | 0 | ROZPOCET
| VV |  | "2NP na WC a umývárny pod ker. dlažbu" 2,46+2,46+2,63+1,87 |  | 9.42 | [13 empty] | VV | 2 | 2 | True | 0 | ROZPOCET
134 | K | 711493121 | Izolace proti podpovrchové a tlakové vodě svislá SCHOMBURG těsnicí kaší AQUAFIN-2K | m2 | 6.93 |  | 0 | CS ÚRS 2016 01 |  |  | základní |  | 0 | 0.00458 | 0.031739 | 0 | 0 | 16 | K | 2 |  |  |  | ROZPOCET | 0 | 0 | 0 | 0 | 0 | 1 | 0 | 16 | 535513540
| PP |  | Izolace proti podpovrchové a tlakové vodě - ostatní SCHOMBURG na ploše svislé S těsnicí kaší AQUAFIN-2K | [15 empty] | PP | 2
| VV |  | "1PP" 3,78 |  | 3.78 | [13 empty] | VV | 2 | 2 | True | 0 | ROZPOCET
| VV |  | "2NP" 3,15 |  | 3.15 | [13 empty] | VV | 2 | 2 | True | 0 | ROZPOCET
135 | K | 998711103 | Přesun hmot tonážní pro izolace proti vodě, vlhkosti a plynům v objektech výšky do 60 m | t | 1.891 |  | 0 | CS ÚRS 2016 01 |  |  | základní |  | 0 | 0 | 0 | 0 | 0 | 16 | K | 2 |  |  |  | ROZPOCET | 0 | 0 | 0 | 0 | 0 | 1 | 0 | 16 | 110939310
| PP |  | Přesun hmot pro izolace proti vodě, vlhkosti a plynům stanovený z hmotnosti přesunovaného materiálu vodorovná dopravní vzdálenost do 50 m v objektech výšky přes 12 do 60 m | [15 empty] | PP | 2
| D | 712 | Povlakové krytiny |  |  |  | 0 | [5 empty] | 0 |  | 3.1742 |  | 0 | 2 | D | 1 |  |  |  | ROZPOCET | [6 empty] | 0
136 | K | 712-R10 | Provedení povlakové krytiny střech PVC fólií včetně spojů, kotvení a detailů opracování | m2 | 601.8 |  | 0 |  |  |  | základní |  | 0 | 0.00019 | 0.11434 | 0 | 0 | 16 | K | 2 |  |  |  | ROZPOCET | 0 | 0 | 0 | 0 | 0 | 1 | 0 | 16 | -1156255890
| PP |  | Provedení povlakové krytiny střech PVC fólií včetně spojů, kotvení a detailů opracování | [15 empty] | PP | 2
| VV |  | Skl. St1 nad 1NP | [15 empty] | VV | 2 | 1 | True | 0 | ROZPOCET
| VV |  | "plocha" 118,5 |  | 118.5 | [13 empty] | VV | 2 | 2 | True | 0 | ROZPOCET
| VV |  | "vytažení na svislé kce" 49,5*1 |  | 49.5 | [13 empty] | VV | 2 | 2 | True | 0 | ROZPOCET
| VV |  | Skl. St2 nad 2NP | [15 empty] | VV | 2 | 1 | True | 0 | ROZPOCET
| VV |  | "plocha" 352,8 |  | 352.8 | [13 empty] | VV | 2 | 2 | True | 0 | ROZPOCET
| VV |  | "vytažení na svislé kce" 81*1 |  | 81 | [13 empty] | VV | 2 | 2 | True | 0 | ROZPOCET
137 | M | 283220000 | fólie hydroizolační střešní FATRAFOL 804 tl 2 mm š 1200 mm šedá | m2 | 613.836 |  | 0 | CS ÚRS 2016 01 |  |  | základní |  | 0 | 0.00254 | 1.5591 | 0 | 0 | 32 | M | 2 |  |  |  | ROZPOCET | 0 | 0 | 0 | 0 | 0 | 1 | 0 | 16 | -1233991108
| PP |  | Fólie z měkčeného polyvinylchloridu a jednoduché výrobky z nich hydroizolační fólie FATRAFOL mPVC fólie střešní š 1200 mm FATRAFOL 804 tl 2 mm šedá | [15 empty] | PP | 2
| VV |  | 601,8*1,02 'Přepočtené koeficientem množství |  | 613.836 | [13 empty] | VV | 2 | 2 | False | 1 | ROZPOCET
138 | K | 712-R11 | Provedení povlakové krytiny střech PVC fólií včetně spojů, kotvení a opracování detailů. | m2 | 572.6 |  | 0 |  |  |  | základní |  | 0 | 3e-05 | 0.017178 | 0 | 0 | 16 | K | 2 |  |  |  | ROZPOCET | 0 | 0 | 0 | 0 | 0 | 1 | 0 | 16 | 1972788649
| PP |  | Provedení povlakové krytiny střech PVC fólií včetně spojů, kotvení a opracování detailů. | [15 empty] | PP | 2
| VV |  | Skl. St3 - nad 3NP | [15 empty] | VV | 2 | 1 | True | 0 | ROZPOCET
| VV |  | "plocha" 422 |  | 422 | [13 empty] | VV | 2 | 2 | True | 0 | ROZPOCET
| VV |  | "vytažení na svislou" 99,4*1 |  | 99.4 | [13 empty] | VV | 2 | 2 | True | 0 | ROZPOCET
| VV |  | Skl. St4 - nad spojovacím krčkem | [15 empty] | VV | 2 | 1 | True | 0 | ROZPOCET
| VV |  | "plocha" 25,7 |  | 25.7 | [13 empty] | VV | 2 | 2 | True | 0 | ROZPOCET
| VV |  | "vytažení na svislou" 25,5*1 |  | 25.5 | [13 empty] | VV | 2 | 2 | True | 0 | ROZPOCET
139 | M | 283220000 | fólie hydroizolační střešní FATRAFOL 804 tl 2 mm š 1200 mm šedá | m2 | 584.052 |  | 0 | CS ÚRS 2016 01 |  |  | základní |  | 0 | 0.00254 | 1.4835 | 0 | 0 | 32 | M | 2 |  |  |  | ROZPOCET | 0 | 0 | 0 | 0 | 0 | 1 | 0 | 16 | 757403744
| PP |  | Fólie z měkčeného polyvinylchloridu a jednoduché výrobky z nich hydroizolační fólie FATRAFOL mPVC fólie střešní š 1200 mm FATRAFOL 804 tl 2 mm šedá | [15 empty] | PP | 2
| VV |  | 572,6*1,02 'Přepočtené koeficientem množství |  | 584.052 | [13 empty] | VV | 2 | 2 | False | 1 | ROZPOCET
140 | K | 712-R02 | Napojení a úprava stávající střechy | m | 6.7 |  | 0 |  |  |  | základní |  | 0 | 0 | 0 | 0 | 0 | 16 | K | 2 |  |  |  | ROZPOCET | 0 | 0 | 0 | 0 | 0 | 1 | 0 | 16 | -1730043818
141 | K | 712-R13 | Dodávka a montáž parozábrany včetně penetrace podkladu | m2 | 949.76 |  | 0 |  |  |  | základní |  | 0 | 0 | 0 | 0 | 0 | 16 | K | 2 |  |  |  | ROZPOCET | 0 | 0 | 0 | 0 | 0 | 1 | 0 | 16 | -307016995
| PP |  | Dodávka a montáž parozábrany včetně penetrace podkladu | [15 empty] | PP | 2
| VV |  | "Skl. St1" 118,45 |  | 118.45 | [13 empty] | VV | 2 | 2 | True | 0 | ROZPOCET
| VV |  | "Skl. St2" 352,77 |  | 352.77 | [13 empty] | VV | 2 | 2 | True | 0 | ROZPOCET
| VV |  | "Skl. St3" 422,42+30,4 |  | 452.82 | [13 empty] | VV | 2 | 2 | True | 0 | ROZPOCET
| VV |  | "Skl. St4" 25,72 |  | 25.72 | [13 empty] | VV | 2 | 2 | True | 0 | ROZPOCET
142 | K | 998712103 | Přesun hmot tonážní tonážní pro krytiny povlakové v objektech v do 24 m | t | 3.174 |  | 0 | CS ÚRS 2016 01 |  |  | základní |  | 0 | 0 | 0 | 0 | 0 | 16 | K | 2 |  |  |  | ROZPOCET | 0 | 0 | 0 | 0 | 0 | 1 | 0 | 16 | -461858031
| PP |  | Přesun hmot pro povlakové krytiny stanovený z hmotnosti přesunovaného materiálu vodorovná dopravní vzdálenost do 50 m v objektech výšky přes 12 do 24 m | [15 empty] | PP | 2
| D | 713 | Izolace tepelné |  |  |  | 0 | [5 empty] | 0 |  | 18.0006 |  | 0 | 2 | D | 1 |  |  |  | ROZPOCET | [6 empty] | 0
143 | K | 713-01R | Montáž spádových klínů deskami 1 vrstva | m2 | 949.76 |  | 0 |  |  |  | základní |  | 0 | 0 | 0 | 0 | 0 | 16 | K | 2 |  |  |  | ROZPOCET | 0 | 0 | 0 | 0 | 0 | 1 | 0 | 16 | -244373186
| PP |  | Montáž spádových klínů deskami 1 vrstva | [15 empty] | PP | 2
| VV |  | "Skl. St1" 118,45 |  | 118.45 | [13 empty] | VV | 2 | 2 | True | 0 | ROZPOCET
| VV |  | "Skl. St2" 352,77 |  | 352.77 | [13 empty] | VV | 2 | 2 | True | 0 | ROZPOCET
| VV |  | "Skl. St3" 422,42+30,4 |  | 452.82 | [13 empty] | VV | 2 | 2 | True | 0 | ROZPOCET
| VV |  | "Skl. St4" 25,72 |  | 25.72 | [13 empty] | VV | 2 | 2 | True | 0 | ROZPOCET
144 | M | 283759280 | deska z pěnového polystyrenu EPS 200 S 1000 x 500 x 1000 mm | m3 | 102.983 |  | 0 | CS ÚRS 2016 01 |  |  | základní |  | 0 | 0.03 | 3.0895 | 0 | 0 | 32 | M | 2 |  |  |  | ROZPOCET | 0 | 0 | 0 | 0 | 0 | 1 | 0 | 16 | 1480873802
| PP |  | Desky z lehčených plastů desky z pěnového polystyrénu - samozhášivého typ EPS 200 S, objemová hmotnost 30 - 35 kg/m3 tepelně izolační desky pro izolace s extrémními požadavky na pevnost v tlaku a ohybu (extrémně zatížené podlahy, střechy apod.) rozměr 1000 x 500 mm, lambda 0,034 W/m K formát 1000 x 500 (1000) mm | [15 empty] | PP | 2
| P |  | Poznámka k položce: lambda=0,034 [W / m K] | [15 empty] | P | 2
| VV |  | 100,963653324052*1,02 'Přepočtené koeficientem množství |  | 102.983 | [13 empty] | VV | 2 | 2 | False | 1 | ROZPOCET
145 | K | 713121111 | Montáž izolace tepelné podlah volně kladenými rohožemi, pásy, dílci, deskami 1 vrstva | m2 | 20.02 |  | 0 | CS ÚRS 2016 01 |  |  | základní |  | 0 | 0 | 0 | 0 | 0 | 16 | K | 2 |  |  |  | ROZPOCET | 0 | 0 | 0 | 0 | 0 | 1 | 0 | 16 | -273692290
| PP |  | Montáž tepelné izolace podlah rohožemi, pásy, deskami, dílci, bloky (izolační materiál ve specifikaci) kladenými volně jednovrstvá | [15 empty] | PP | 2
| VV |  | "skl. P5" 8,52 |  | 8.52 | [13 empty] | VV | 2 | 2 | True | 0 | ROZPOCET
| VV |  | "skl. P6" 11,5 |  | 11.5 | [13 empty] | VV | 2 | 2 | True | 0 | ROZPOCET
146 | M | 283723030 | deska z pěnového polystyrenu EPS 100 S 1000 x 500 x 40 mm | m2 | 11.73 |  | 0 | CS ÚRS 2016 01 |  |  | základní |  | 0 | 0.001 | 0.01173 | 0 | 0 | 32 | M | 2 |  |  |  | ROZPOCET | 0 | 0 | 0 | 0 | 0 | 1 | 0 | 16 | 1126781316
| PP |  | Desky z lehčených plastů desky z pěnového polystyrénu - samozhášivého typ EPS 100S stabil, objemová hmotnost 20 - 25 kg/m3 tepelně izolační desky pro izolace ploché střechy nebo podlahy rozměr 1000 x 500 mm, lambda 0,037 [W / m K] 40 mm | [15 empty] | PP | 2
| P |  | Poznámka k položce: lambda=0,037 [W / m K] | [15 empty] | P | 2
| VV |  | 11,5*1,02 'Přepočtené koeficientem množství |  | 11.73 | [13 empty] | VV | 2 | 2 | False | 1 | ROZPOCET
147 | M | 283723050 | deska z pěnového polystyrenu EPS 100 S 1000 x 500 x 50 mm | m2 | 8.52 |  | 0 | CS ÚRS 2016 01 |  |  | základní |  | 0 | 0.00125 | 0.01065 | 0 | 0 | 32 | M | 2 |  |  |  | ROZPOCET | 0 | 0 | 0 | 0 | 0 | 1 | 0 | 16 | -897949907
| PP |  | Desky z lehčených plastů desky z pěnového polystyrénu - samozhášivého typ EPS 100S stabil, objemová hmotnost 20 - 25 kg/m3 tepelně izolační desky pro izolace ploché střechy nebo podlahy rozměr 1000 x 500 mm, lambda 0,037 [W / m K] 50 mm | [15 empty] | PP | 2
| P |  | Poznámka k položce: lambda=0,037 [W / m K] | [15 empty] | P | 2
148 | K | 713121111.1 | Montáž izolace tepelné podlah volně kladenými rohožemi, pásy, dílci, deskami 1 vrstva (terasa) | m2 | 118.45 |  | 0 |  |  |  | základní |  | 0 | 0 | 0 | 0 | 0 | 16 | K | 2 |  |  |  | ROZPOCET | 0 | 0 | 0 | 0 | 0 | 1 | 0 | 16 | -1373965095
| PP |  | Montáž tepelné izolace podlah rohožemi, pásy, deskami, dílci, bloky (izolační materiál ve specifikaci) kladenými volně jednovrstvá (terasa) | [15 empty] | PP | 2
| VV |  | "Skl. St1" 118,45 |  | 118.45 | [13 empty] | VV | 2 | 2 | True | 1 | ROZPOCET
149 | M | 283759200 | deska z pěnového polystyrenu EPS 200 S 1000 x 500 x 40 mm | m2 | 124.373 |  | 0 | CS ÚRS 2016 01 |  |  | základní |  | 0 | 0.0014 | 0.17412 | 0 | 0 | 32 | M | 2 |  |  |  | ROZPOCET | 0 | 0 | 0 | 0 | 0 | 1 | 0 | 16 | 688242617
| PP |  | Desky z lehčených plastů desky z pěnového polystyrénu - samozhášivého typ EPS 200 S, objemová hmotnost 30 - 35 kg/m3 tepelně izolační desky pro izolace s extrémními požadavky na pevnost v tlaku a ohybu (extrémně zatížené podlahy, střechy apod.) rozměr 1000 x 500 mm, lambda 0,034 W/m K 40 mm | [15 empty] | PP | 2
| P |  | Poznámka k položce: lambda=0,034 [W / m K] | [15 empty] | P | 2
| VV |  | 118,45*1,05 'Přepočtené koeficientem množství |  | 124.373 | [13 empty] | VV | 2 | 2 | False | 1 | ROZPOCET
150 | K | 713121121 | Montáž izolace tepelné podlah volně kladenými rohožemi, pásy, dílci, deskami 2 vrstvy | m2 | 466.01 |  | 0 | CS ÚRS 2016 01 |  |  | základní |  | 0 | 0 | 0 | 0 | 0 | 16 | K | 2 |  |  |  | ROZPOCET | 0 | 0 | 0 | 0 | 0 | 1 | 0 | 16 | 543571706
| PP |  | Montáž tepelné izolace podlah rohožemi, pásy, deskami, dílci, bloky (izolační materiál ve specifikaci) kladenými volně dvouvrstvá | [15 empty] | PP | 2
| VV |  | "1PP, skl. P1" 457,49 |  | 457.49 | [13 empty] | VV | 2 | 2 | True | 0 | ROZPOCET
| VV |  | "1NP, skl. P5" 8,52 |  | 8.52 | [13 empty] | VV | 2 | 2 | True | 0 | ROZPOCET
151 | M | 283723020 | deska z pěnového polystyrenu EPS 100 S 1000 x 500 x 30 mm | m2 | 8.69 |  | 0 | CS ÚRS 2016 01 |  |  | základní |  | 0 | 0.00075 | 0.0065175 | 0 | 0 | 32 | M | 2 |  |  |  | ROZPOCET | 0 | 0 | 0 | 0 | 0 | 1 | 0 | 16 | 1025865769
| PP |  | Desky z lehčených plastů desky z pěnového polystyrénu - samozhášivého typ EPS 100S stabil, objemová hmotnost 20 - 25 kg/m3 tepelně izolační desky pro izolace ploché střechy nebo podlahy rozměr 1000 x 500 mm, lambda 0,037 [W / m K] 30 mm | [15 empty] | PP | 2
| P |  | Poznámka k položce: lambda=0,037 [W / m K] | [15 empty] | P | 2
| VV |  | 8,52*1,02 'Přepočtené koeficientem množství |  | 8.69 | [13 empty] | VV | 2 | 2 | False | 1 | ROZPOCET
152 | M | 283723030 | deska z pěnového polystyrenu EPS 100 S 1000 x 500 x 40 mm | m2 | 8.69 |  | 0 | CS ÚRS 2016 01 |  |  | základní |  | 0 | 0.001 | 0.00869 | 0 | 0 | 32 | M | 2 |  |  |  | ROZPOCET | 0 | 0 | 0 | 0 | 0 | 1 | 0 | 16 | 988729632
| PP |  | Desky z lehčených plastů desky z pěnového polystyrénu - samozhášivého typ EPS 100S stabil, objemová hmotnost 20 - 25 kg/m3 tepelně izolační desky pro izolace ploché střechy nebo podlahy rozměr 1000 x 500 mm, lambda 0,037 [W / m K] 40 mm | [15 empty] | PP | 2
| P |  | Poznámka k položce: lambda=0,037 [W / m K] | [15 empty] | P | 2
| VV |  | 8,52*1,02 'Přepočtené koeficientem množství |  | 8.69 | [13 empty] | VV | 2 | 2 | False | 1 | ROZPOCET
153 | M | 283763790 | polystyren extrudovaný URSA XPS N-V-L - 1250 x 600 x 50 mm | m2 | 466.64 |  | 0 | CS ÚRS 2016 01 |  |  | základní |  | 0 | 0.002 | 0.93328 | 0 | 0 | 32 | M | 2 |  |  |  | ROZPOCET | 0 | 0 | 0 | 0 | 0 | 1 | 0 | 16 | -1815793896
| PP |  | Desky z lehčených plastů desky z extrudovaného polystyrenu desky z extrudovaného polystyrenu URSA tepelně izolační desky s třídou hořlavosti "C1" - těžce hořlavý rovná hrana - I (G) polodrážka - L (S) perodrážka - FT (NF) povrch hladký nebo strukturovaný (PZ) základní rozměr desek 1250 x 600 mm URSA XPS N-V-L zvýšená odolnost v tlaku URSA XPS N-V 50 mm | [15 empty] | PP | 2
| P |  | Poznámka k položce: lambda=0,034 [W / m K] | [15 empty] | P | 2
| VV |  | 457,49*1,02 'Přepočtené koeficientem množství |  | 466.64 | [13 empty] | VV | 2 | 2 | False | 1 | ROZPOCET
154 | M | 283763830 | polystyren extrudovaný URSA XPS N-V-L - 1250 x 600 x 120 mm | m2 | 466.64 |  | 0 | CS ÚRS 2016 01 |  |  | základní |  | 0 | 0.004 | 1.8666 | 0 | 0 | 32 | M | 2 |  |  |  | ROZPOCET | 0 | 0 | 0 | 0 | 0 | 1 | 0 | 16 | -1132161932
| PP |  | Desky z lehčených plastů desky z extrudovaného polystyrenu desky z extrudovaného polystyrenu URSA tepelně izolační desky s třídou hořlavosti "C1" - těžce hořlavý rovná hrana - I (G) polodrážka - L (S) perodrážka - FT (NF) povrch hladký nebo strukturovaný (PZ) základní rozměr desek 1250 x 600 mm URSA XPS N-V-L zvýšená odolnost v tlaku URSA XPS N-V 120 mm | [15 empty] | PP | 2
| P |  | Poznámka k položce: lambda=0,036 [W / m K] | [15 empty] | P | 2
| VV |  | 457,49*1,02 'Přepočtené koeficientem množství |  | 466.64 | [13 empty] | VV | 2 | 2 | False | 1 | ROZPOCET
155 | K | 713121121.1 | Montáž izolace tepelné podlah volně kladenými rohožemi, pásy, dílci, deskami 2 vrstvy (terasa) | m2 | 118.45 |  | 0 |  |  |  | základní |  | 0 | 0 | 0 | 0 | 0 | 16 | K | 2 |  |  |  | ROZPOCET | 0 | 0 | 0 | 0 | 0 | 1 | 0 | 16 | -170999201
| PP |  | Montáž tepelné izolace podlah rohožemi, pásy, deskami, dílci, bloky (izolační materiál ve specifikaci) kladenými volně dvouvrstvá (terasa) | [15 empty] | PP | 2
| VV |  | "Skl. St1" 118,45 |  | 118.45 | [13 empty] | VV | 2 | 2 | True | 1 | ROZPOCET
156 | M | 283759260 | deska z pěnového polystyrenu EPS 200 S 1000 x 500 x 100 mm | m2 | 120.819 |  | 0 | CS ÚRS 2016 01 |  |  | základní |  | 0 | 0.0035 | 0.42287 | 0 | 0 | 32 | M | 2 |  |  |  | ROZPOCET | 0 | 0 | 0 | 0 | 0 | 1 | 0 | 16 | -359453046
| PP |  | Desky z lehčených plastů desky z pěnového polystyrénu - samozhášivého typ EPS 200 S, objemová hmotnost 30 - 35 kg/m3 tepelně izolační desky pro izolace s extrémními požadavky na pevnost v tlaku a ohybu (extrémně zatížené podlahy, střechy apod.) rozměr 1000 x 500 mm, lambda 0,034 W/m K 100 mm | [15 empty] | PP | 2
| P |  | Poznámka k položce: lambda=0,034 [W / m K] | [15 empty] | P | 2
| VV |  | 118,45*1,02 'Přepočtené koeficientem množství |  | 120.819 | [13 empty] | VV | 2 | 2 | False | 1 | ROZPOCET
157 | M | 283759240 | deska z pěnového polystyrenu EPS 200 S 1000 x 500 x 80 mm | m2 | 120.819 |  | 0 | CS ÚRS 2016 01 |  |  | základní |  | 0 | 0.0028 | 0.33829 | 0 | 0 | 32 | M | 2 |  |  |  | ROZPOCET | 0 | 0 | 0 | 0 | 0 | 1 | 0 | 16 | 1433836022
| PP |  | Desky z lehčených plastů desky z pěnového polystyrénu - samozhášivého typ EPS 200 S, objemová hmotnost 30 - 35 kg/m3 tepelně izolační desky pro izolace s extrémními požadavky na pevnost v tlaku a ohybu (extrémně zatížené podlahy, střechy apod.) rozměr 1000 x 500 mm, lambda 0,034 W/m K 80 mm | [15 empty] | PP | 2
| P |  | Poznámka k položce: lambda=0,034 [W / m K] | [15 empty] | P | 2
| VV |  | 118,45*1,02 'Přepočtené koeficientem množství |  | 120.819 | [13 empty] | VV | 2 | 2 | False | 1 | ROZPOCET
158 | K | 713131145 | Montáž izolace tepelné stěn a základů lepením bodově rohoží, pásů, dílců, desek | m2 | 675.9 |  | 0 | CS ÚRS 2016 01 |  |  | základní |  | 0 | 0.003 | 2.0277 | 0 | 0 | 16 | K | 2 |  |  |  | ROZPOCET | 0 | 0 | 0 | 0 | 0 | 1 | 0 | 16 | 1131036966
| PP |  | Montáž tepelné izolace stěn rohožemi, pásy, deskami, dílci, bloky (izolační materiál ve specifikaci) lepením bodově | [15 empty] | PP | 2
| VV |  | "Skl. S1" 668,5+7,4 |  | 675.9 | [13 empty] | VV | 2 | 2 | True | 1 | ROZPOCET
159 | M | 283764240 | deska z extrudovaného polystyrénu BACHL XPS 300 SF 140 mm | m2 | 689.418 |  | 0 | CS ÚRS 2016 01 |  |  | základní |  | 0 | 0.0041 | 2.8266 | 0 | 0 | 32 | M | 2 |  |  |  | ROZPOCET | 0 | 0 | 0 | 0 | 0 | 1 | 0 | 16 | 1043620211
| PP |  | Desky z lehčených plastů desky z extrudovaného polystyrenu desky z extrudovaného polystyrenu BACHL BACHL XPS 300 SF hladký povrch, ozub po celém obvodu 1265 x 615 mm (krycí plocha 0,75 m2) 140 mm | [15 empty] | PP | 2
| VV |  | 675,9*1,02 'Přepočtené koeficientem množství |  | 689.418 | [13 empty] | VV | 2 | 2 | False | 1 | ROZPOCET
160 | K | 713141182.1 | Montáž izolace tepelné střech plochých tl přes 170 mm šrouby, budova v do 20 m | m2 | 1636.9 |  | 0 |  |  |  | základní |  | 0 | 0.00027 | 0.44196 | 0 | 0 | 16 | K | 2 |  |  |  | ROZPOCET | 0 | 0 | 0 | 0 | 0 | 1 | 0 | 16 | -1413397055
| PP |  | Montáž tepelné izolace střech plochých rohožemi, pásy, deskami, dílci, bloky (izolační materiál ve specifikaci) přišroubovanými šrouby tl. izolace přes 170 mm budovy výšky do 20 m | [15 empty] | PP | 2
| VV |  | "Skl. St2" 352,77*2 |  | 705.54 | [13 empty] | VV | 2 | 2 | True | 0 | ROZPOCET
| VV |  | "Skl. St3" 422,42*2+30,4*2 |  | 905.64 | [13 empty] | VV | 2 | 2 | True | 0 | ROZPOCET
| VV |  | "Skl. St4" 25,72 |  | 25.72 | [13 empty] | VV | 2 | 2 | True | 0 | ROZPOCET
161 | M | 283759920 | deska z pěnového polystyrenu EPS 150 S 1000 x 500 x 180 mm | m2 | 26.234 |  | 0 | CS ÚRS 2016 01 |  |  | základní |  | 0 | 0.0054 | 0.14166 | 0 | 0 | 32 | M | 2 |  |  |  | ROZPOCET | 0 | 0 | 0 | 0 | 0 | 1 | 0 | 16 | 299994961
| PP |  | Desky z lehčených plastů desky z pěnového polystyrénu - samozhášivého typ EPS 150 S stabil , objemová hmotnost 25-30 kg/m3 tepelně izolační desky pro izolace s velmi vysokými nároky na pevnost v tlaku a ohybu (vysoce zatížené podlahy, střechy apod.) rozměr 1000 x 500 mm, lambda 0,035 W/mK 180 mm | [15 empty] | PP | 2
| P |  | Poznámka k položce: lambda=0,035 [W / m K] | [15 empty] | P | 2
| VV |  | "Skl. St4" 25,72 |  | 25.72 | [13 empty] | VV | 2 | 2 | True | 1 | ROZPOCET
| VV |  | 25,72*1,02 'Přepočtené koeficientem množství |  | 26.234 | [13 empty] | VV | 2 | 2 | False | 1 | ROZPOCET
162 | M | 283759140 | deska z pěnového polystyrenu EPS 150 S 1000 x 500 x 100 mm | m2 | 821.702 |  | 0 | CS ÚRS 2016 01 |  |  | základní |  | 0 | 0.003 | 2.4651 | 0 | 0 | 32 | M | 2 |  |  |  | ROZPOCET | 0 | 0 | 0 | 0 | 0 | 1 | 0 | 16 | 709385094
| PP |  | Desky z lehčených plastů desky z pěnového polystyrénu - samozhášivého typ EPS 150 S stabil , objemová hmotnost 25-30 kg/m3 tepelně izolační desky pro izolace s velmi vysokými nároky na pevnost v tlaku a ohybu (vysoce zatížené podlahy, střechy apod.) rozměr 1000 x 500 mm, lambda 0,035 W/mK 100 mm | [15 empty] | PP | 2
| P |  | Poznámka k položce: lambda=0,035 [W / m K] | [15 empty] | P | 2
| VV |  | "Skl. St2" 352,77 |  | 352.77 | [13 empty] | VV | 2 | 2 | True | 0 | ROZPOCET
| VV |  | "Skl. St3" 422,42+30,4 |  | 452.82 | [13 empty] | VV | 2 | 2 | True | 0 | ROZPOCET
| VV |  | 805,59*1,02 'Přepočtené koeficientem množství |  | 821.702 | [13 empty] | VV | 2 | 2 | False | 1 | ROZPOCET
163 | M | 283759150 | deska z pěnového polystyrenu EPS 150 S 1000 x 500 x 120 mm | m2 | 821.702 |  | 0 | CS ÚRS 2016 01 |  |  | základní |  | 0 | 0.0036 | 2.9581 | 0 | 0 | 32 | M | 2 |  |  |  | ROZPOCET | 0 | 0 | 0 | 0 | 0 | 1 | 0 | 16 | 3026121
| PP |  | Desky z lehčených plastů desky z pěnového polystyrénu - samozhášivého typ EPS 150 S stabil , objemová hmotnost 25-30 kg/m3 tepelně izolační desky pro izolace s velmi vysokými nároky na pevnost v tlaku a ohybu (vysoce zatížené podlahy, střechy apod.) rozměr 1000 x 500 mm, lambda 0,035 W/mK 120 mm | [15 empty] | PP | 2
| P |  | Poznámka k položce: lambda=0,035 [W / m K] | [15 empty] | P | 2
| VV |  | 805,590196078431*1,02 'Přepočtené koeficientem množství |  | 821.702 | [13 empty] | VV | 2 | 2 | False | 1 | ROZPOCET
164 | K | 713191132 | Montáž izolace tepelné podlah, stropů vrchem nebo střech překrytí separační fólií z PE | m2 | 2291.49 |  | 0 | CS ÚRS 2016 01 |  |  | základní |  | 0 | 0 | 0 | 0 | 0 | 16 | K | 2 |  |  |  | ROZPOCET | 0 | 0 | 0 | 0 | 0 | 1 | 0 | 16 | 1870422284
| PP |  | Montáž tepelné izolace stavebních konstrukcí - doplňky a konstrukční součásti podlah, stropů vrchem nebo střech překrytím fólií separační z PE | [15 empty] | PP | 2
| VV |  | "1PP" 457,49+28,44 |  | 485.93 | [13 empty] | VV | 2 | 2 | True | 0 | ROZPOCET
| VV |  | "1PP" 317,52 |  | 317.52 | [13 empty] | VV | 2 | 2 | True | 0 | ROZPOCET
| VV |  | "1NP" 362,99+28,68 |  | 391.67 | [13 empty] | VV | 2 | 2 | True | 0 | ROZPOCET
| VV |  | "2NP" 658,38+30,61 |  | 688.99 | [13 empty] | VV | 2 | 2 | True | 0 | ROZPOCET
| VV |  | "3NP" 378,68+28,7 |  | 407.38 | [13 empty] | VV | 2 | 2 | True | 0 | ROZPOCET
165 | M | 283231500 | fólie separační PE bal. 100 m2 | m2 | 2520.639 |  | 0 | CS ÚRS 2016 01 |  |  | základní |  | 0 | 0.00011 | 0.27727 | 0 | 0 | 32 | M | 2 |  |  |  | ROZPOCET | 0 | 0 | 0 | 0 | 0 | 1 | 0 | 16 | -1151416293
| PP |  | Fólie z polyetylénu a jednoduché výrobky z nich separační fólie separační fólie CEMIX PE fólie pro lité podlahy bal. 100 m2 | [15 empty] | PP | 2
| P |  | Poznámka k položce: oddělení betonových nebo samonivelačních vyrovnávacích vrstev | [15 empty] | P | 2
| VV |  | 2291,49*1,1 'Přepočtené koeficientem množství |  | 2520.639 | [13 empty] | VV | 2 | 2 | False | 1 | ROZPOCET
166 | K | 998713103 | Přesun hmot tonážní pro izolace tepelné v objektech v do 24 m | t | 18.001 |  | 0 | CS ÚRS 2016 01 |  |  | základní |  | 0 | 0 | 0 | 0 | 0 | 16 | K | 2 |  |  |  | ROZPOCET | 0 | 0 | 0 | 0 | 0 | 1 | 0 | 16 | 607130806
| PP |  | Přesun hmot pro izolace tepelné stanovený z hmotnosti přesunovaného materiálu vodorovná dopravní vzdálenost do 50 m v objektech výšky přes 12 m do 24 m | [15 empty] | PP | 2
| D | 762 | Konstrukce tesařské |  |  |  | 0 | [5 empty] | 0 |  | 4.853 |  | 0 | 2 | D | 1 |  |  |  | ROZPOCET | [6 empty] | 0
167 | K | 762512225.1 | Montáž podlahové kce podkladové z desek dřevotřískových nebo cementotřískových | m2 | 317.52 |  | 0 |  |  |  | základní |  | 0 | 0.0001 | 0.031752 | 0 | 0 | 16 | K | 2 |  |  |  | ROZPOCET | 0 | 0 | 0 | 0 | 0 | 1 | 0 | 16 | -555173663
| PP |  | Montáž podlahové kce podkladové z desek dřevotřískových nebo cementotřískových | [15 empty] | PP | 2
| VV |  | "skl. P3" 317,52 |  | 317.52 | [13 empty] | VV | 2 | 2 | True | 1 | ROZPOCET
168 | M | 607215180 | deska dřevotřísková typ S třída E1, jakost I tl. 16 mm | m2 | 342.922 |  | 0 | CS ÚRS 2016 01 |  |  | základní |  | 0 | 0.012 | 4.1151 | 0 | 0 | 32 | M | 2 |  |  |  | ROZPOCET | 0 | 0 | 0 | 0 | 0 | 1 | 0 | 16 | 978802953
| PP |  | Desky dřevotřískové ( EN 312) emisní třída E1 - třívrstvé oboustranně broušené desky rozměr 275 x 207 cm jakost I tloušťka 16 mm | [15 empty] | PP | 2
| VV |  | 317,52*1,08 'Přepočtené koeficientem množství |  | 342.922 | [13 empty] | VV | 2 | 2 | False | 1 | ROZPOCET
169 | K | 762951004 | Montáž podkladního roštu dřevěné terasy z plných profilů osové vzdálenosti podpěr přes 500 mm | m2 | 118.45 |  | 0 | CS ÚRS 2016 01 |  |  | základní |  | 0 | 0 | 0 | 0 | 0 | 16 | K | 2 |  |  |  | ROZPOCET | 0 | 0 | 0 | 0 | 0 | 1 | 0 | 16 | -1743204962
| PP |  | Montáž terasy podkladního roštu z profilů plných, osové vzdálenosti podpěr přes 550 mm | [15 empty] | PP | 2
| VV |  | "Skl. St1" 118,45 |  | 118.45 | [13 empty] | VV | 2 | 2 | True | 1 | ROZPOCET
170 | M | 607911200 | profil podkladový 9552 48/35 mm | m | 189.52 |  | 0 | CS ÚRS 2016 01 |  |  | základní |  | 0 | 0.0008 | 0.15162 | 0 | 0 | 32 | M | 2 |  |  |  | ROZPOCET | 0 | 0 | 0 | 0 | 0 | 1 | 0 | 16 | -1616333792
| PP |  | Výrobky a výlisky dřevoplastové prkna terasová TWISON O-TERRACE podkladový profil 48/35 mm | [15 empty] | PP | 2
| VV |  | 118,45*1,6 'Přepočtené koeficientem množství |  | 189.52 | [13 empty] | VV | 2 | 2 | False | 1 | ROZPOCET
171 | K | 762951102 | Příplatek k montáži podkladního roštu za výškové vyrovnání roštu terči do 105 mm | m | 58.9 |  | 0 | CS ÚRS 2016 01 |  |  | základní |  | 0 | 0.0012 | 0.07068 | 0 | 0 | 16 | K | 2 |  |  |  | ROZPOCET | 0 | 0 | 0 | 0 | 0 | 1 | 0 | 16 | -986473877
| PP |  | Montáž terasy Příplatek k cenám za výškové vyrovnání podkladního roštu pomocí vyrovnávacích terčů přes 60 do 105 mm | [15 empty] | PP | 2
| VV |  | 16+15,2+14,3+13,4 |  | 58.9 | [13 empty] | VV | 2 | 2 | True | 1 | ROZPOCET
172 | K | 762951103 | Příplatek k montáži podkladního roštu za výškové vyrovnání roštu terči do 145 mm | m | 53.2 |  | 0 | CS ÚRS 2016 01 |  |  | základní |  | 0 | 0.0012 | 0.06384 | 0 | 0 | 16 | K | 2 |  |  |  | ROZPOCET | 0 | 0 | 0 | 0 | 0 | 1 | 0 | 16 | 297839191
| PP |  | Montáž terasy Příplatek k cenám za výškové vyrovnání podkladního roštu pomocí vyrovnávacích terčů přes 100 do 145mm | [15 empty] | PP | 2
| VV |  | 18,6+17,8+16,8 |  | 53.2 | [13 empty] | VV | 2 | 2 | True | 1 | ROZPOCET
173 | K | 762952044 | Montáž teras z prken š do 140 mm z dřevoplastu skrytým spojem broušených bez povrchové úpravy | m2 | 118.45 |  | 0 | CS ÚRS 2016 01 |  |  | základní |  | 0 | 0.00036 | 0.042642 | 0 | 0 | 16 | K | 2 |  |  |  | ROZPOCET | 0 | 0 | 0 | 0 | 0 | 1 | 0 | 16 | 120255392
| PP |  | Montáž terasy nášlapné vrstvy z prken z dřevoplastu (WPC ), bez povrchové úpravy, spojovaných skrytými spojkami, šířky do 140 mm | [15 empty] | PP | 2
| VV |  | "Skl. St1" 118,45 |  | 118.45 | [13 empty] | VV | 2 | 2 | True | 1 | ROZPOCET
174 | M | 607911100.1 | prkno terasové dřevoplastové 23mm | m2 | 127.926 |  | 0 |  |  |  | základní |  | 0 | 0.00295 | 0.37738 | 0 | 0 | 32 | M | 2 |  |  |  | ROZPOCET | 0 | 0 | 0 | 0 | 0 | 1 | 0 | 16 | -783166399
| PP |  | prkno terasové dřevoplastové 23mm | [15 empty] | PP | 2
| VV |  | 118,45*1,08 'Přepočtené koeficientem množství |  | 127.926 | [13 empty] | VV | 2 | 2 | False | 1 | ROZPOCET
175 | K | 998762103 | Přesun hmot tonážní pro kce tesařské v objektech v do 24 m | t | 4.853 |  | 0 | CS ÚRS 2016 01 |  |  | základní |  | 0 | 0 | 0 | 0 | 0 | 16 | K | 2 |  |  |  | ROZPOCET | 0 | 0 | 0 | 0 | 0 | 1 | 0 | 16 | 503490883
| PP |  | Přesun hmot pro konstrukce tesařské stanovený z hmotnosti přesunovaného materiálu vodorovná dopravní vzdálenost do 50 m v objektech výšky přes 12 do 24 m | [15 empty] | PP | 2
| D | 763 | Konstrukce suché výstavby |  |  |  | 0 | [5 empty] | 0 |  | 25.9386 |  | 0 | 2 | D | 1 |  |  |  | ROZPOCET | [6 empty] | 0
176 | K | 763-01R | Úprava stěn pro revizní otvory | kus | 30 |  | 0 |  |  |  | základní |  | 0 | 0 | 0 | 0 | 0 | 16 | K | 2 |  |  |  | ROZPOCET | 0 | 0 | 0 | 0 | 0 | 1 | 0 | 16 | 1061183978
| VV |  | "dodávka dvířek v ZTI" 30 |  | 30 | [13 empty] | VV | 2 | 2 | True | 1 | ROZPOCET
177 | K | 763-02R | Úprava podhledů pro revizní otvory | kus | 29 |  | 0 |  |  |  | základní |  | 0 | 0 | 0 | 0 | 0 | 16 | K | 2 |  |  |  | ROZPOCET | 0 | 0 | 0 | 0 | 0 | 1 | 0 | 16 | 1208716051
| VV |  | "dodávka dvířek v ZTI" 29 |  | 29 | [13 empty] | VV | 2 | 2 | True | 1 | ROZPOCET
178 | K | 76312-R01 | SDK stěna předsazená tl 100 mm profil CW+UW deska 1xH2 12,5 bez TI EI 15 | m2 | 88.755 |  | 0 |  |  |  | základní |  | 0 | 0.01573 | 1.3961 | 0 | 0 | 16 | K | 2 |  |  |  | ROZPOCET | 0 | 0 | 0 | 0 | 0 | 1 | 0 | 16 | 1446365937
| PP |  | SDK stěna předsazená tl 100 mm profil CW+UW deska 1xH2 12,5 bez TI EI 15 | [15 empty] | PP | 2
| VV |  | "1.PP" 32,745 |  | 32.745 | [13 empty] | VV | 2 | 2 | True | 0 | ROZPOCET
| VV |  | "1.NP" 23,51 |  | 23.51 | [13 empty] | VV | 2 | 2 | True | 0 | ROZPOCET
| VV |  | "2.NP" 24,45 |  | 24.45 | [13 empty] | VV | 2 | 2 | True | 0 | ROZPOCET
| VV |  | "3.NP" 8,05 |  | 8.05 | [13 empty] | VV | 2 | 2 | True | 0 | ROZPOCET
179 | K | 76312-R02 | SDK stěna předsazená tl 140 mm profil CW+UW deska 1xH2 12,5 bez TI EI 15 | m2 | 13.69 |  | 0 |  |  |  | základní |  | 0 | 0.01573 | 0.21534 | 0 | 0 | 16 | K | 2 |  |  |  | ROZPOCET | 0 | 0 | 0 | 0 | 0 | 1 | 0 | 16 | -2103819019
| PP |  | SDK stěna předsazená tl 140 mm profil CW+UW deska 1xH2 12,5 bez TI EI 15 | [15 empty] | PP | 2
| VV |  | "1.PP" 13,69 |  | 13.69 | [13 empty] | VV | 2 | 2 | True | 1 | ROZPOCET
180 | K | 76312-R03 | SDK stěna předsazená tl 150 mm profil CW+UW deska 1xH2 12,5 bez TI EI 15 | m2 | 101.188 |  | 0 |  |  |  | základní |  | 0 | 0.01573 | 1.5917 | 0 | 0 | 16 | K | 2 |  |  |  | ROZPOCET | 0 | 0 | 0 | 0 | 0 | 1 | 0 | 16 | 455908020
| PP |  | SDK stěna předsazená tl 150 mm profil CW+UW deska 1xH2 12,5 bez TI EI 15 | [15 empty] | PP | 2
| VV |  | "1.PP" 10,789 |  | 10.789 | [13 empty] | VV | 2 | 2 | True | 0 | ROZPOCET
| VV |  | "1.NP" 10,6 |  | 10.6 | [13 empty] | VV | 2 | 2 | True | 0 | ROZPOCET
| VV |  | "2.NP" 42,437 |  | 42.437 | [13 empty] | VV | 2 | 2 | True | 0 | ROZPOCET
| VV |  | "3.NP" 37,362 |  | 37.362 | [13 empty] | VV | 2 | 2 | True | 0 | ROZPOCET
181 | K | 76312-R04 | SDK stěna předsazená tl 200 mm profil CW+UW deska 1xH2 12,5 bez TI EI 15 | m2 | 29.957 |  | 0 |  |  |  | základní |  | 0 | 0.01573 | 0.47122 | 0 | 0 | 16 | K | 2 |  |  |  | ROZPOCET | 0 | 0 | 0 | 0 | 0 | 1 | 0 | 16 | 2078649948
| PP |  | SDK stěna předsazená tl 200 mm profil CW+UW deska 1xH2 12,5 bez TI EI 15 | [15 empty] | PP | 2
| VV |  | "1.PP" 9,99 |  | 9.99 | [13 empty] | VV | 2 | 2 | True | 0 | ROZPOCET
| VV |  | "1.NP" 1,68 |  | 1.68 | [13 empty] | VV | 2 | 2 | True | 0 | ROZPOCET
| VV |  | "2.NP" 9,187 |  | 9.187 | [13 empty] | VV | 2 | 2 | True | 0 | ROZPOCET
| VV |  | "3.NP" 9,1 |  | 9.1 | [13 empty] | VV | 2 | 2 | True | 0 | ROZPOCET
182 | K | 76312-R05 | SDK stěna předsazená tl 250 mm profil CW+UW deska 1xH2 12,5 bez TI EI 15 | m2 | 36.416 |  | 0 |  |  |  | základní |  | 0 | 0.01573 | 0.57282 | 0 | 0 | 16 | K | 2 |  |  |  | ROZPOCET | 0 | 0 | 0 | 0 | 0 | 1 | 0 | 16 | 522560241
| PP |  | SDK stěna předsazená tl 250 mm profil CW+UW deska 1xH2 12,5 bez TI EI 15 | [15 empty] | PP | 2
| VV |  | "1.PP" 1,425 |  | 1.425 | [13 empty] | VV | 2 | 2 | True | 0 | ROZPOCET
| VV |  | "1.NP" 14,691 |  | 14.691 | [13 empty] | VV | 2 | 2 | True | 0 | ROZPOCET
| VV |  | "2.NP" 10,15 |  | 10.15 | [13 empty] | VV | 2 | 2 | True | 0 | ROZPOCET
| VV |  | "3.NP" 10,15 |  | 10.15 | [13 empty] | VV | 2 | 2 | True | 0 | ROZPOCET
183 | K | 76312-R06 | SDK stěna předsazená tl 300 mm profil CW+UW deska 1xH2 12,5 bez TI EI 15 | m2 | 11.27 |  | 0 |  |  |  | základní |  | 0 | 0.01573 | 0.17728 | 0 | 0 | 16 | K | 2 |  |  |  | ROZPOCET | 0 | 0 | 0 | 0 | 0 | 1 | 0 | 16 | -1092350225
| PP |  | SDK stěna předsazená tl 300 mm profil CW+UW deska 1xH2 12,5 bez TI EI 15 | [15 empty] | PP | 2
| VV |  | "2.NP" 5,635 |  | 5.635 | [13 empty] | VV | 2 | 2 | True | 0 | ROZPOCET
| VV |  | "3.NP" 5,635 |  | 5.635 | [13 empty] | VV | 2 | 2 | True | 0 | ROZPOCET
184 | K | 763164715 | SDK obklad kovových kcí uzavřeného tvaru š do 0,8 m desky 1xDF 12,5 | m | 677.25 |  | 0 | CS ÚRS 2016 01 |  |  | základní |  | 0 | 0.011889 | 8.0518 | 0 | 0 | 16 | K | 2 |  |  |  | ROZPOCET | 0 | 0 | 0 | 0 | 0 | 1 | 0 | 16 | -181636846
| PP |  | Obklad ze sádrokartonových desek konstrukcí kovových včetně ochranných úhelníků uzavřeného tvaru rozvinuté šíře do 0,8 m, opláštěný deskou protipožární DF, tl. 12,5 mm | [15 empty] | PP | 2
| VV |  | ocelové sloupky nosné konstrukce, viz zpráva statiky | [15 empty] | VV | 2 | 1 | True | 0 | ROZPOCET
| VV |  | 182,69 |  | 182.69 | [13 empty] | VV | 2 | 2 | True | 0 | ROZPOCET
| VV |  | 186,42 |  | 186.42 | [13 empty] | VV | 2 | 2 | True | 0 | ROZPOCET
| VV |  | 36,96 |  | 36.96 | [13 empty] | VV | 2 | 2 | True | 0 | ROZPOCET
| VV |  | 116,62 |  | 116.62 | [13 empty] | VV | 2 | 2 | True | 0 | ROZPOCET
| VV |  | 100,44 |  | 100.44 | [13 empty] | VV | 2 | 2 | True | 0 | ROZPOCET
| VV |  | 6,72 |  | 6.72 | [13 empty] | VV | 2 | 2 | True | 0 | ROZPOCET
| VV |  | 15*3,16 |  | 47.4 | [13 empty] | VV | 2 | 2 | True | 0 | ROZPOCET
| VV |  | Součet |  | 677.25 | [13 empty] | VV | 2 | 4 | True | 1 | ROZPOCET
185 | K | 763-R10 | Montáž protipožárního obkladu nosníků deskami | m2 | 165.786 |  | 0 |  |  |  | základní |  | 0 | 0.00418 | 0.69299 | 0 | 0 | 16 | K | 2 |  |  |  | ROZPOCET | 0 | 0 | 0 | 0 | 0 | 1 | 0 | 16 | 498125229
| PP |  | Montáž tepelné izolace protipožárním obkladem deskami (desky ve specifikaci) průvlaků, vazníků nebo nosníků včetně plechových pozinkovaných nárožníků jednovrstvá | [15 empty] | PP | 2
| P |  | Poznámka k položce: Včetně ocelových nosníků a případného pomocného roštu. | [15 empty] | P | 2
| VV |  | schodiště | [15 empty] | VV | 2 | 1 | True | 0 | ROZPOCET
| VV |  | podhledy schodiště hlavního | [15 empty] | VV | 2 | 1 | True | 0 | ROZPOCET
| VV |  | (4,561+1,5+4,899+0,15)*(1,75+0,1*2) |  | 21.665 | [13 empty] | VV | 2 | 2 | True | 0 | ROZPOCET
| VV |  | (3,879+2,7+4,216+0,15)*(1,75+0,1*2) |  | 21.343 | [13 empty] | VV | 2 | 2 | True | 0 | ROZPOCET
| VV |  | ocelové nosníky schodiště | [15 empty] | VV | 2 | 1 | True | 0 | ROZPOCET
| VV |  | 4*(4,561+1,5+4,899+3,879+2,7+4,216)*0,5*2 |  | 87.02 | [13 empty] | VV | 2 | 2 | True | 0 | ROZPOCET
| VV |  | podhledy schodiště vedlejšího | [15 empty] | VV | 2 | 1 | True | 0 | ROZPOCET
| VV |  | (4,338+0,15+4,561+4,73+0,15+3,879+4,047+0,15)*(1,425+2*0,1) |  | 35.758 | [13 empty] | VV | 2 | 2 | True | 0 | ROZPOCET
| VV |  | Součet |  | 165.786 | [13 empty] | VV | 2 | 4 | True | 1 | ROZPOCET
186 | M | 590300220 | deska sádrokartonová GKF tl.18,0 mm | m2 | 182.365 |  | 0 | CS ÚRS 2016 01 |  |  | základní |  | 0 | 0.0145 | 2.6443 | 0 | 0 | 32 | M | 2 |  |  |  | ROZPOCET | 0 | 0 | 0 | 0 | 0 | 1 | 0 | 16 | -2027427967
| PP |  | Systémy sádrokartonové, sádrovláknité a cementovláknité systémy KNAUF sdk desky šířky 1250 mm protipožární GKF tl. 18,0 mm Knauf RED | [15 empty] | PP | 2
| VV |  | 165,786*1,1 'Přepočtené koeficientem množství |  | 182.365 | [13 empty] | VV | 2 | 2 | False | 1 | ROZPOCET
187 | K | 76341-R01 | Sanitární příčky do mokrého prostředí, kompaktní desky tl 12 mm | m2 | 35.372 |  | 0 |  |  |  | základní |  | 0 | 0.02012 | 0.71168 | 0 | 0 | 16 | K | 2 |  |  |  | ROZPOCET | 0 | 0 | 0 | 0 | 0 | 1 | 0 | 16 | 142403194
| PP |  | Sanitární příčky vhodné do mokrého prostředí dělící z kompaktních desek tl. 12 mm | [15 empty] | PP | 2
| VV |  | "1PP" (1,85+1,04)*2*2,1-0,7*1,97 *4 |  | 6.622 | [13 empty] | VV | 2 | 2 | True | 0 | ROZPOCET
| VV |  | "sprcha" 2*0,9*1,7 |  | 3.06 | [13 empty] | VV | 2 | 2 | True | 0 | ROZPOCET
| VV |  | "1NP" (1,83+1,44)*2,1 -0,7*1,97*2 + 1,4*2,1-0,7*1,97 |  | 5.67 | [13 empty] | VV | 2 | 2 | True | 0 | ROZPOCET
| VV |  | "2NP" (2,9+2*1,1)*2,1 -0,7*1,97*3 + (1,85+1,1)*2,1 - 0,7*1,97*2 |  | 10.01 | [13 empty] | VV | 2 | 2 | True | 0 | ROZPOCET
| VV |  | "3NP" (2,9+2*1,1)*2,1 -0,7*1,97*3 + (1,85+1,1)*2,1 - 0,7*1,97*2 |  | 10.01 | [13 empty] | VV | 2 | 2 | True | 0 | ROZPOCET
| VV |  | Součet |  | 35.372 | [13 empty] | VV | 2 | 4 | True | 1 | ROZPOCET
188 | K | 76341-R02 | Dveře sanitárních příček, kompaktní desky tl 12 mm, š do 800 mm, v do 2000 mm | kus | 17 |  | 0 |  |  |  | základní |  | 0 | 0.03058 | 0.51986 | 0 | 0 | 16 | K | 2 |  |  |  | ROZPOCET | 0 | 0 | 0 | 0 | 0 | 1 | 0 | 16 | -882481007
| PP |  | Dveře sanitárních příček, kompaktní desky tl 12 mm, š do 800 mm, v do 2000 mm | [15 empty] | PP | 2
189 | K | 76341-R03 | Dělící přepážky k pisoárům, kompaktní desky tl 12 mm | m2 | 1.89 |  | 0 |  |  |  | základní |  | 0 | 0.01916 | 0.036212 | 0 | 0 | 16 | K | 2 |  |  |  | ROZPOCET | 0 | 0 | 0 | 0 | 0 | 1 | 0 | 16 | -43270224
| PP |  | Sanitární příčky vhodné do mokrého prostředí dělící přepážky k pisoárům z kompaktních desek tl. 12 mm | [15 empty] | PP | 2
| VV |  | 7*0,45*0,6 |  | 1.89 | [13 empty] | VV | 2 | 2 | True | 1 | ROZPOCET
190 | K | 763131421 | SDK podhled desky 2xA 12,5 bez TI dvouvrstvá spodní kce profil CD+UD | m2 | 213.56 |  | 0 | CS ÚRS 2016 01 |  |  | základní |  | 0 | 0.022 | 4.6983 | 0 | 0 | 16 | K | 2 |  |  |  | ROZPOCET | 0 | 0 | 0 | 0 | 0 | 1 | 0 | 16 | -1779784705
| PP |  | Podhled ze sádrokartonových desek dvouvrstvá zavěšená spodní konstrukce z ocelových profilů CD, UD dvojitě opláštěná deskami standardními A, tl. 2 x 12,5 mm, bez TI | [15 empty] | PP | 2
| VV |  | "1.PP" 78,19+2,12 |  | 80.31 | [13 empty] | VV | 2 | 2 | True | 0 | ROZPOCET
| VV |  | "1.NP" 46,81 |  | 46.81 | [13 empty] | VV | 2 | 2 | True | 0 | ROZPOCET
| VV |  | "2.NP" 48,04 |  | 48.04 | [13 empty] | VV | 2 | 2 | True | 0 | ROZPOCET
| VV |  | "3.NP" 38,4 |  | 38.4 | [13 empty] | VV | 2 | 2 | True | 0 | ROZPOCET
191 | K | 763-R02 | SDK podhled oboustranně pořárně odolný včetně roštu. Horní EI 60-DP1, spodní EI 30-DP1. vč. revizní dvířky 850x850 EI 30-DP1 | m2 | 4.2 |  | 0 |  |  |  | základní |  | 0 | 0.02515 | 0.10563 | 0 | 0 | 16 | K | 2 |  |  |  | ROZPOCET | 0 | 0 | 0 | 0 | 0 | 1 | 0 | 16 | -93627110
| PP |  | SDK podhled oboustranně pořárně odolný včetně roštu, horní EI 60-DP1, spodní EI 30-DP1. vč. revizní dvířky 850x850 EI 30-DP1 | [15 empty] | PP | 2
| P |  | Poznámka k položce: Pouze na podestě 1NP ve výšce 2,9m. POZOR - součástí také revizní dvířka. | [15 empty] | P | 2
| VV |  | "1.NP Požární schodiště" 4,2 |  | 4.2 | [13 empty] | VV | 2 | 2 | True | 1 | ROZPOCET
192 | K | 763131713 | SDK podhled napojení na obvodové konstrukce profilem | m | 637.7 |  | 0 | CS ÚRS 2016 01 |  |  | základní |  | 0 | 0.00026 | 0.1658 | 0 | 0 | 16 | K | 2 |  |  |  | ROZPOCET | 0 | 0 | 0 | 0 | 0 | 1 | 0 | 16 | -1844317001
| PP |  | Podhled ze sádrokartonových desek ostatní práce a konstrukce na podhledech ze sádrokartonových desek napojení na obvodové konstrukce profilem | [15 empty] | PP | 2
| VV |  | "1.PP" 115,06+1,6 |  | 116.66 | [13 empty] | VV | 2 | 2 | True | 0 | ROZPOCET
| VV |  | "1.NP" 67,33 |  | 67.33 | [13 empty] | VV | 2 | 2 | True | 0 | ROZPOCET
| VV |  | "2.NP" 260,99 |  | 260.99 | [13 empty] | VV | 2 | 2 | True | 0 | ROZPOCET
| VV |  | "3.NP" 192,72 |  | 192.72 | [13 empty] | VV | 2 | 2 | True | 0 | ROZPOCET
193 | K | 763131714 | SDK podhled základní penetrační nátěr | m2 | 621.22 |  | 0 | CS ÚRS 2016 01 |  |  | základní |  | 0 | 0.0001 | 0.062122 | 0 | 0 | 16 | K | 2 |  |  |  | ROZPOCET | 0 | 0 | 0 | 0 | 0 | 1 | 0 | 16 | 1021285463
| PP |  | Podhled ze sádrokartonových desek ostatní práce a konstrukce na podhledech ze sádrokartonových desek základní penetrační nátěr | [15 empty] | PP | 2
| VV |  | 599,99+19,11+2,12 |  | 621.22 | [13 empty] | VV | 2 | 2 | True | 1 | ROZPOCET
194 | K | 763131721 | SDK podhled skoková změna v do 0,5 m | m | 35.7 |  | 0 | CS ÚRS 2016 01 |  |  | základní |  | 0 | 0.00438 | 0.15637 | 0 | 0 | 16 | K | 2 |  |  |  | ROZPOCET | 0 | 0 | 0 | 0 | 0 | 1 | 0 | 16 | -494201563
| PP |  | Podhled ze sádrokartonových desek ostatní práce a konstrukce na podhledech ze sádrokartonových desek skokové změny výšky podhledu do 0,5 m | [15 empty] | PP | 2
| VV |  | "U schodiště" (9,8+2,1)*3 |  | 35.7 | [13 empty] | VV | 2 | 2 | True | 1 | ROZPOCET
195 | K | 763-R03 | Příplatek k SDK podhledu za zelené desky v sociálním zázemí | m2 | 161.83 |  | 0 |  |  |  | základní |  | 0 | 0 | 0 | 0 | 0 | 16 | K | 2 |  |  |  | ROZPOCET | 0 | 0 | 0 | 0 | 0 | 1 | 0 | 16 | 463554476
| VV |  | "1PP" 4,77+8,98+8,98+4,3+6,79+3,91+5,76+5,14 |  | 48.63 | [13 empty] | VV | 2 | 2 | True | 0 | ROZPOCET
| VV |  | "1NP" 3,87+5,99+6,37+6,66+6,48 |  | 29.37 | [13 empty] | VV | 2 | 2 | True | 0 | ROZPOCET
| VV |  | "2NP" 8,6+4,9+2,78+4,3+5,4+11,22+2,63+1,87+2,46*2 |  | 46.62 | [13 empty] | VV | 2 | 2 | True | 0 | ROZPOCET
| VV |  | "3NP" 8,61+4,9+2,78+4,3+5,4+11,22 |  | 37.21 | [13 empty] | VV | 2 | 2 | True | 0 | ROZPOCET
196 | K | 763431031 | Montáž minerálního podhledu s vyjímatelnými panely na zavěšený skrytý rošt | m2 | 878.6 |  | 0 | CS ÚRS 2016 01 |  |  | základní |  | 0 | 0.00132 | 1.1598 | 0 | 0 | 16 | K | 2 |  |  |  | ROZPOCET | 0 | 0 | 0 | 0 | 0 | 1 | 0 | 16 | 1983150936
| PP |  | Montáž podhledu minerálního včetně zavěšeného roštu skrytého s panely vyjímatelnými jakékoliv velikosti panelů | [15 empty] | PP | 2
| VV |  | "1PP" 249,81 |  | 249.81 | [13 empty] | VV | 2 | 2 | True | 0 | ROZPOCET
| VV |  | "1NP" 152,71+28,68 |  | 181.39 | [13 empty] | VV | 2 | 2 | True | 0 | ROZPOCET
| VV |  | "2NP" 271,98+30,61 |  | 302.59 | [13 empty] | VV | 2 | 2 | True | 0 | ROZPOCET
| VV |  | "3NP" 116,54+28,27 |  | 144.81 | [13 empty] | VV | 2 | 2 | True | 0 | ROZPOCET
197 | M | 590360340 | panel akustický Focus Ds, bílá Frost, 600x600x20mm | m2 | 922.53 |  | 0 | CS ÚRS 2016 01 |  |  | základní |  | 0 | 0.00261 | 2.4078 | 0 | 0 | 32 | M | 2 |  |  |  | ROZPOCET | 0 | 0 | 0 | 0 | 0 | 1 | 0 | 16 | 434996700
| PP |  | Systémy akustických podhledů panely akustické Ecophon FOCUS Ds Focus Ds, bílá Frost, 600x600x20 mm | [15 empty] | PP | 2
| VV |  | 878,6*1,05 'Přepočtené koeficientem množství |  | 922.53 | [13 empty] | VV | 2 | 2 | False | 1 | ROZPOCET
198 | K | 763431201 | Napojení minerálního podhledu na stěnu obvodovou lištou | m | 507.14 |  | 0 | CS ÚRS 2016 01 |  |  | základní |  | 0 | 0.0002 | 0.10143 | 0 | 0 | 16 | K | 2 |  |  |  | ROZPOCET | 0 | 0 | 0 | 0 | 0 | 1 | 0 | 16 | 284906392
| PP |  | Montáž podhledu minerálního napojení na stěnu lištou obvodovou | [15 empty] | PP | 2
| VV |  | "1PP" 139,5 |  | 139.5 | [13 empty] | VV | 2 | 2 | True | 0 | ROZPOCET
| VV |  | "1NP" 71,55+2,4 |  | 73.95 | [13 empty] | VV | 2 | 2 | True | 0 | ROZPOCET
| VV |  | "2NP" 170,75+3,2 |  | 173.95 | [13 empty] | VV | 2 | 2 | True | 0 | ROZPOCET
| VV |  | "3NP" 116,54+3,2 |  | 119.74 | [13 empty] | VV | 2 | 2 | True | 0 | ROZPOCET
199 | K | 998763303 | Přesun hmot tonážní pro sádrokartonové konstrukce v objektech v do 24 m | t | 25.939 |  | 0 | CS ÚRS 2016 01 |  |  | základní |  | 0 | 0 | 0 | 0 | 0 | 16 | K | 2 |  |  |  | ROZPOCET | 0 | 0 | 0 | 0 | 0 | 1 | 0 | 16 | 2123391060
| PP |  | Přesun hmot pro konstrukce montované z desek sádrokartonových, sádrovláknitých, cementovláknitých nebo cementových stanovený z hmotnosti přesunovaného materiálu vodorovná dopravní vzdálenost do 50 m v objektech výšky přes 12 do 24 m | [15 empty] | PP | 2
| D | 764 | Konstrukce klempířské |  |  |  | 0 | [5 empty] | 0 |  | 5.5707 |  | 0 | 2 | D | 1 |  |  |  | ROZPOCET | [6 empty] | 0
200 | K | 764245307 | Oplechování horních ploch a nadezdívek bez rohů z TiZn lesklého plechu celoplošně lepené rš 670mm | m | 25.04 |  | 0 | CS ÚRS 2016 01 |  |  | základní |  | 0 | 0.00522 | 0.13071 | 0 | 0 | 16 | K | 2 |  |  |  | ROZPOCET | 0 | 0 | 0 | 0 | 0 | 1 | 0 | 16 | 1972205148
| PP |  | Oplechování horních ploch zdí a nadezdívek (atik) z titanzinkového lesklého válcovaného plechu celoplošně lepené rš 670 mm | [15 empty] | PP | 2
| VV |  | "K/06 rš 575 mm" 25,04 |  | 25.04 | [13 empty] | VV | 2 | 2 | True | 1 | ROZPOCET
201 | K | 764245308 | Oplechování horních ploch a nadezdívek bez rohů z TiZn lesklého plechu celoplošně lepené rš 750mm | m | 37.65 |  | 0 | CS ÚRS 2016 01 |  |  | základní |  | 0 | 0.00584 | 0.21988 | 0 | 0 | 16 | K | 2 |  |  |  | ROZPOCET | 0 | 0 | 0 | 0 | 0 | 1 | 0 | 16 | -1039068380
| PP |  | Oplechování horních ploch zdí a nadezdívek (atik) z titanzinkového lesklého válcovaného plechu celoplošně lepené rš 750 mm | [15 empty] | PP | 2
| VV |  | "viz výpis klempířských výrobků" | [15 empty] | VV | 2 | 1 | True | 0 | ROZPOCET
| VV |  | "K/05 rš 710 mm" 11,4 |  | 11.4 | [13 empty] | VV | 2 | 2 | True | 0 | ROZPOCET
| VV |  | "K/03 rš 710 mm" 26,25 |  | 26.25 | [13 empty] | VV | 2 | 2 | True | 0 | ROZPOCET
| VV |  | Součet |  | 37.65 | [13 empty] | VV | 2 | 4 | True | 1 | ROZPOCET
202 | K | 764245309 | Oplechování horních ploch a nadezdívek bez rohů z TiZn lesklého plechu celoplošně lepené rš 800mm | m | 167.75 |  | 0 | CS ÚRS 2016 01 |  |  | základní |  | 0 | 0.00624 | 1.0468 | 0 | 0 | 16 | K | 2 |  |  |  | ROZPOCET | 0 | 0 | 0 | 0 | 0 | 1 | 0 | 16 | -633380419
| PP |  | Oplechování horních ploch zdí a nadezdívek (atik) z titanzinkového lesklého válcovaného plechu celoplošně lepené rš 800 mm | [15 empty] | PP | 2
| VV |  | "K/04 rš 760" 166,15+1,6 |  | 167.75 | [13 empty] | VV | 2 | 2 | True | 1 | ROZPOCET
| VV |  | "viz výpis klempířských výrobků" | [15 empty] | VV | 2 | 1 | True | 0 | ROZPOCET
203 | K | 764246344 | Oplechování parapetů rovných celoplošně lepené z TiZn lesklého plechu rš 330 mm | m | 166.445 |  | 0 | CS ÚRS 2016 01 |  |  | základní |  | 0 | 0.00264 | 0.43941 | 0 | 0 | 16 | K | 2 |  |  |  | ROZPOCET | 0 | 0 | 0 | 0 | 0 | 1 | 0 | 16 | -1199865425
| PP |  | Oplechování parapetů z titanzinkového lesklého válcovaného plechu rovných celoplošně lepené, bez rohů rš 330 mm | [15 empty] | PP | 2
| VV |  | "K/01 rš 280 mm" 6,465 |  | 6.465 | [13 empty] | VV | 2 | 2 | True | 0 | ROZPOCET
| VV |  | "K/02 rš 290 mm" 134,63 |  | 134.63 | [13 empty] | VV | 2 | 2 | True | 0 | ROZPOCET
| VV |  | "K/07 rš 270 mm" 25,35 |  | 25.35 | [13 empty] | VV | 2 | 2 | True | 0 | ROZPOCET
| VV |  | "viz výpis klempířských výrobků" | [15 empty] | VV | 2 | 1 | True | 0 | ROZPOCET
| VV |  | Součet |  | 166.445 | [13 empty] | VV | 2 | 4 | True | 1 | ROZPOCET
204 | K | 764 R01 | Podkladní konstrukce atik OSB včetně kotvení | m | 396.885 |  | 0 |  |  |  | základní |  | 0 | 0.0042 | 1.6669 | 0 | 0 | 16 | K | 2 |  |  |  | ROZPOCET | 0 | 0 | 0 | 0 | 0 | 1 | 0 | 16 | 1536845308
| PP |  | podkladní konstrukce atik OSB včetně kotvení | [15 empty] | PP | 2
| VV |  | 25,04+37,65+166,15+166,445+1,6 |  | 396.885 | [13 empty] | VV | 2 | 2 | True | 1 | ROZPOCET
205 | K | 764 R02 | Montáž opláštění sloupů rš do 650 mm | m | 677.25 |  | 0 |  |  |  | základní |  | 0 | 4e-05 | 0.02709 | 0 | 0 | 16 | K | 2 |  |  |  | ROZPOCET | 0 | 0 | 0 | 0 | 0 | 1 | 0 | 16 | 374568354
| PP |  | Montáž opláštění sloupů rš do 650 mm | [15 empty] | PP | 2
| VV |  | ocelové sloupky nosné konstrukce, viz zpráva statiky | [15 empty] | VV | 2 | 1 | True | 0 | ROZPOCET
| VV |  | 182,69 |  | 182.69 | [13 empty] | VV | 2 | 2 | True | 0 | ROZPOCET
| VV |  | 186,42 |  | 186.42 | [13 empty] | VV | 2 | 2 | True | 0 | ROZPOCET
| VV |  | 36,96 |  | 36.96 | [13 empty] | VV | 2 | 2 | True | 0 | ROZPOCET
| VV |  | 116,62 |  | 116.62 | [13 empty] | VV | 2 | 2 | True | 0 | ROZPOCET
| VV |  | 100,44 |  | 100.44 | [13 empty] | VV | 2 | 2 | True | 0 | ROZPOCET
| VV |  | 6,72 |  | 6.72 | [13 empty] | VV | 2 | 2 | True | 0 | ROZPOCET
| VV |  | 15*3,16 |  | 47.4 | [13 empty] | VV | 2 | 2 | True | 0 | ROZPOCET
| VV |  | Součet |  | 677.25 | [13 empty] | VV | 2 | 4 | True | 1 | ROZPOCET
206 | M | al 01 | Obklad ocelových sloupů nosné konstrukce | m2 | 351.721 |  | 0 |  |  |  | základní |  | 0 | 0.0058 | 2.04 | 0 | 0 | 32 | M | 2 |  |  |  | ROZPOCET | 0 | 0 | 0 | 0 | 0 | 1 | 0 | 16 | 322268810
| P |  | Poznámka k položce: referenční výr. Alu-Bond | [15 empty] | P | 2
| VV |  | ocelové sloupky nosné konstrukce, viz stavební půdorysy a statika | [15 empty] | VV | 2 | 1 | True | 0 | ROZPOCET
| VV |  | 182,69*(0,16+0,08)*2 |  | 87.691 | [13 empty] | VV | 2 | 2 | True | 0 | ROZPOCET
| VV |  | 186,42*(0,16+0,08)*2 |  | 89.482 | [13 empty] | VV | 2 | 2 | True | 0 | ROZPOCET
| VV |  | 36,96*(0,12+0,06)*2 |  | 13.306 | [13 empty] | VV | 2 | 2 | True | 0 | ROZPOCET
| VV |  | 116,62*(0,12+0,06)*2 |  | 41.983 | [13 empty] | VV | 2 | 2 | True | 0 | ROZPOCET
| VV |  | 100,44*(0,16+0,08)*2 |  | 48.211 | [13 empty] | VV | 2 | 2 | True | 0 | ROZPOCET
| VV |  | 6,72*(0,12+0,06)*2 |  | 2.419 | [13 empty] | VV | 2 | 2 | True | 0 | ROZPOCET
| VV |  | 15*3,16*(0,16+0,08)*2 |  | 22.752 | [13 empty] | VV | 2 | 2 | True | 0 | ROZPOCET
| VV |  | Součet |  | 305.844 | [13 empty] | VV | 2 | 4 | True | 1 | ROZPOCET
| VV |  | 305,844*1,15 'Přepočtené koeficientem množství |  | 351.721 | [13 empty] | VV | 2 | 2 | False | 1 | ROZPOCET
207 | K | 998764103 | Přesun hmot tonážní pro konstrukce klempířské v objektech v do 24 m | t | 5.571 |  | 0 | CS ÚRS 2016 01 |  |  | základní |  | 0 | 0 | 0 | 0 | 0 | 16 | K | 2 |  |  |  | ROZPOCET | 0 | 0 | 0 | 0 | 0 | 1 | 0 | 16 | 1510153574
| PP |  | Přesun hmot pro konstrukce klempířské stanovený z hmotnosti přesunovaného materiálu vodorovná dopravní vzdálenost do 50 m v objektech výšky přes 12 do 24 m | [15 empty] | PP | 2
| D | 766 | Konstrukce truhlářské |  |  |  | 0 | [5 empty] | 0 |  | 3.8128 |  | 0 | 2 | D | 1 |  |  |  | ROZPOCET | [6 empty] | 0
208 | K | 766 R03 | Dodávka a montáž recepce | kpl | 1 |  | 0 |  |  |  | základní |  | 0 | 0 | 0 | 0 | 0 | 16 | K | 2 |  |  |  | ROZPOCET | 0 | 0 | 0 | 0 | 0 | 1 | 0 | 16 | -1676100913
209 | K | 766 R04 | Dodávka a montáž bodového kupolového světliku, otvíravého včetně veškerých doplňků a příslušenství | kus | 2 |  | 0 |  |  |  | základní |  | 0 | 0 | 0 | 0 | 0 | 16 | K | 2 |  |  |  | ROZPOCET | 0 | 0 | 0 | 0 | 0 | 1 | 0 | 16 | 1926062464
210 | K | 766416243 | Montáž obložení stěn plochy přes 5 m2 panely z aglomerovaných desek přes 1,50 m2 | m2 | 166.155 |  | 0 | CS ÚRS 2016 01 |  |  | základní |  | 0 | 0 | 0 | 0 | 0 | 16 | K | 2 |  |  |  | ROZPOCET | 0 | 0 | 0 | 0 | 0 | 1 | 0 | 16 | 2089188513
| PP |  | Montáž obložení stěn plochy přes 5 m2 panely obkladovými z aglomerovaných desek, plochy přes 1,50 m2 | [15 empty] | PP | 2
| VV |  | obklad stěny bloku kolem výtahu | [15 empty] | VV | 2 | 1 | True | 0 | ROZPOCET
| VV |  | "1PP" 8,85*3/2-0,9*2,1 |  | 11.385 | [13 empty] | VV | 2 | 2 | True | 0 | ROZPOCET
| VV |  | "1NP" (1,75*2+8,3)*3,3-2*1*2,1-1,2*2,1+0,4*2,1*2+0,4*1,2+(12,4+1,72*3)*3-0,9*2,1-2*0,9*2,1 |  | 81.39 | [13 empty] | VV | 2 | 2 | True | 0 | ROZPOCET
| VV |  | "2NP" (1,75*2+8,3)*3,3-0,9*2,1-1,2*2,1+0,4*2,1*2+0,4*1,2 |  | 36.69 | [13 empty] | VV | 2 | 2 | True | 0 | ROZPOCET
| VV |  | "3NP" (1,75*2+8,3)*3,3-0,9*2,1-1,2*2,1+0,4*2,1*2+0,4*1,2 |  | 36.69 | [13 empty] | VV | 2 | 2 | True | 0 | ROZPOCET
| VV |  | Součet |  | 166.155 | [13 empty] | VV | 2 | 4 | True | 1 | ROZPOCET
211 | M | 607 R01 | deska kompozitní tl. 8 mm(vysokotlaký laminát HPL) | m2 | 199.386 |  | 0 |  |  |  | základní |  | 0 | 0.00918 | 1.8304 | 0 | 0 | 32 | M | 2 |  |  |  | ROZPOCET | 0 | 0 | 0 | 0 | 0 | 1 | 0 | 16 | -1571773214
| P |  | Poznámka k položce: referenční výrobek Fundermax, barva 0647 | [15 empty] | P | 2
| VV |  | 166,155*1,2 'Přepočtené koeficientem množství |  | 199.386 | [13 empty] | VV | 2 | 2 | False | 1 | ROZPOCET
212 | K | 766 R01 | Dodávka a montáž podkladového roštu pro obložení | m2 | 244.921 |  | 0 |  |  |  | základní |  | 0 | 0.0033 | 0.80824 | 0 | 0 | 16 | K | 2 |  |  |  | ROZPOCET | 0 | 0 | 0 | 0 | 0 | 1 | 0 | 16 | -1935172368
| VV |  | "stěny" 166,155 |  | 166.155 | [13 empty] | VV | 2 | 2 | True | 0 | ROZPOCET
| VV |  | "podhledy" 78,766 |  | 78.766 | [13 empty] | VV | 2 | 2 | True | 0 | ROZPOCET
| VV |  | Součet |  | 244.921 | [13 empty] | VV | 2 | 4 | True | 1 | ROZPOCET
213 | K | 766 R02 | Úprava obkladu stěny pro přístup k patrovému rozvaděči - otevíravá část | kus | 3 |  | 0 |  |  |  | základní |  | 0 | 0.0033 | 0.0099 | 0 | 0 | 16 | K | 2 |  |  |  | ROZPOCET | 0 | 0 | 0 | 0 | 0 | 1 | 0 | 16 | 614817566
214 | K | 766423343 | Montáž obložení podhledů členitých panely aglomerovanými přes 1,50 m2 | m2 | 78.766 |  | 0 | CS ÚRS 2016 01 |  |  | základní |  | 0 | 0 | 0 | 0 | 0 | 16 | K | 2 |  |  |  | ROZPOCET | 0 | 0 | 0 | 0 | 0 | 1 | 0 | 16 | 628618353
| PP |  | Montáž obložení podhledů členitých panely obkladovými z aglomerovaných desek, plochy přes 1,50 m2 | [15 empty] | PP | 2
| VV |  | podhledy schodiště hlavního | [15 empty] | VV | 2 | 1 | True | 0 | ROZPOCET
| VV |  | (4,561+1,5+4,899+0,15)*(1,75+0,1*2) |  | 21.665 | [13 empty] | VV | 2 | 2 | True | 0 | ROZPOCET
| VV |  | (3,879+2,7+4,216+0,15)*(1,75+0,1*2) |  | 21.343 | [13 empty] | VV | 2 | 2 | True | 0 | ROZPOCET
| VV |  | podhledy schodiště vedlejšího | [15 empty] | VV | 2 | 1 | True | 0 | ROZPOCET
| VV |  | (4,338+0,15+4,561+4,73+0,15+3,879+4,047+0,15)*(1,425+2*0,1) |  | 35.758 | [13 empty] | VV | 2 | 2 | True | 0 | ROZPOCET
| VV |  | Součet |  | 78.766 | [13 empty] | VV | 2 | 4 | True | 1 | ROZPOCET
215 | M | 607 R01 | deska kompozitní tl. 8 mm(vysokotlaký laminát HPL) | m2 | 94.519 |  | 0 |  |  |  | základní |  | 0 | 0.00918 | 0.86768 | 0 | 0 | 32 | M | 2 |  |  |  | ROZPOCET | 0 | 0 | 0 | 0 | 0 | 1 | 0 | 16 | -467275971
| P |  | Poznámka k položce: referenční výrobek Fundermax, barva 0647 | [15 empty] | P | 2
| VV |  | 78,766*1,2 'Přepočtené koeficientem množství |  | 94.519 | [13 empty] | VV | 2 | 2 | False | 1 | ROZPOCET
216 | K | 766694113 | Montáž parapetních desek dřevěných nebo plastových šířky do 30 cm délky do 2,6 m | kus | 1 |  | 0 | CS ÚRS 2016 01 |  |  | základní |  | 0 | 0 | 0 | 0 | 0 | 16 | K | 2 |  |  |  | ROZPOCET | 0 | 0 | 0 | 0 | 0 | 1 | 0 | 16 | -1978079645
| PP |  | Montáž ostatních truhlářských konstrukcí parapetních desek dřevěných nebo plastových šířky do 300 mm, délky přes 1600 do 2600 mm | [15 empty] | PP | 2
| VV |  | "P/01 okno O/F 01" 1 |  | 1 | [13 empty] | VV | 2 | 2 | True | 1 | ROZPOCET
217 | M | 611 R01 | parapet š. 290 mm - deska kompozitní vnitřní tl. 10 mm | m | 1.947 |  | 0 |  |  |  | základní |  | 0 | 0.0018 | 0.0035046 | 0 | 0 | 32 | M | 2 |  |  |  | ROZPOCET | 0 | 0 | 0 | 0 | 0 | 1 | 0 | 16 | 868538372
| VV |  | 1,77*1,1 'Přepočtené koeficientem množství |  | 1.947 | [13 empty] | VV | 2 | 2 | False | 1 | ROZPOCET
218 | K | 766694114 | Montáž parapetních desek dřevěných nebo plastových šířky do 30 cm délky přes 2,6 m | kus | 26 |  | 0 | CS ÚRS 2016 01 |  |  | základní |  | 0 | 0 | 0 | 0 | 0 | 16 | K | 2 |  |  |  | ROZPOCET | 0 | 0 | 0 | 0 | 0 | 1 | 0 | 16 | -71942647
| PP |  | Montáž ostatních truhlářských konstrukcí parapetních desek dřevěných nebo plastových šířky do 300 mm, délky přes 2600 mm | [15 empty] | PP | 2
| VV |  | "P/01 okno O/F02" 1 |  | 1 | [13 empty] | VV | 2 | 2 | True | 0 | ROZPOCET
| VV |  | "P/01 okno O/F03" 6 |  | 6 | [13 empty] | VV | 2 | 2 | True | 0 | ROZPOCET
| VV |  | "P/01 okno O/F05 06 07" 9 |  | 9 | [13 empty] | VV | 2 | 2 | True | 0 | ROZPOCET
| VV |  | "P/01 okno O/F06" 2 |  | 2 | [13 empty] | VV | 2 | 2 | True | 0 | ROZPOCET
| VV |  | "P/01 okno O/F08" 5 |  | 5 | [13 empty] | VV | 2 | 2 | True | 0 | ROZPOCET
| VV |  | "P/01 okno O/F09" 1 |  | 1 | [13 empty] | VV | 2 | 2 | True | 0 | ROZPOCET
| VV |  | "P/02 proskl. fasáda" 1 |  | 1 | [13 empty] | VV | 2 | 2 | True | 0 | ROZPOCET
| VV |  | "P/03 proskl. fasáda" 1 |  | 1 | [13 empty] | VV | 2 | 2 | True | 0 | ROZPOCET
219 | M | 611 R01 | parapet š. 290 mm - deska kompozitní vnitřní tl. 10 mm | m | 162.85 |  | 0 |  |  |  | základní |  | 0 | 0.0018 | 0.29313 | 0 | 0 | 32 | M | 2 |  |  |  | ROZPOCET | 0 | 0 | 0 | 0 | 0 | 1 | 0 | 16 | -161652874
| VV |  | "viz výpis vnitřních parapetu" 4,69+52,38+27,675+6,5+25,6+6,5+8,55+9,55+6,6 |  | 148.045 | [13 empty] | VV | 2 | 2 | True | 1 | ROZPOCET
| VV |  | 148,045*1,1 'Přepočtené koeficientem množství |  | 162.85 | [13 empty] | VV | 2 | 2 | False | 1 | ROZPOCET
220 | K | 998766103 | Přesun hmot tonážní pro konstrukce truhlářské v objektech v do 24 m | t | 3.813 |  | 0 | CS ÚRS 2016 01 |  |  | základní |  | 0 | 0 | 0 | 0 | 0 | 16 | K | 2 |  |  |  | ROZPOCET | 0 | 0 | 0 | 0 | 0 | 1 | 0 | 16 | 1341591208
| PP |  | Přesun hmot pro konstrukce truhlářské stanovený z hmotnosti přesunovaného materiálu vodorovná dopravní vzdálenost do 50 m v objektech výšky přes 12 do 24 m | [15 empty] | PP | 2
| D | 767 | Konstrukce zámečnické |  |  |  | 0 | [5 empty] | 0 |  | 32.4378 |  | 0 | 2 | D | 1 |  |  |  | ROZPOCET | [6 empty] | 0
| D | 7670 | Konstrukce |  |  |  | 0 | [5 empty] | 0 |  | 21.2207 |  | 0 | 2 | D | 2 |  |  |  | ROZPOCET | [6 empty] | 0
221 | K | 7670-R01 | Výroba a montáž atypických zámečnických konstrukcí hmotnosti do 100 kg | kg | 12594.948 |  | 0 |  |  |  | základní |  | 0 | 5e-05 | 0.62975 | 0 | 0 | 16 | K | 3 |  |  |  | ROZPOCET | 0 | 0 | 0 | 0 | 0 | 1 | 0 | 16 | -349820216
| PP |  | Výroba a montáž ostatních atypických zámečnických konstrukcí hmotnosti přes 50 do 100 kg | [15 empty] | PP | 3
| P |  | Poznámka k položce: OCELOVÉ NOSNÉ SLOUPY | [15 empty] | P | 3
222 | M | mat 01 | JC 160/80/10 | kg | 5917.402 |  | 0 |  |  |  | základní |  | 0 | 0.001 | 5.9174 | 0 | 0 | 32 | M | 3 |  |  |  | ROZPOCET | 0 | 0 | 0 | 0 | 0 | 1 | 0 | 16 | 218145777
| P |  | Poznámka k položce: 30,848 kg/m | [15 empty] | P | 3
| VV |  | 182,69*30,848 |  | 5635.621 | [13 empty] | VV | 3 | 2 | True | 0 | ROZPOCET
| VV |  | 5635,621*1,05 'Přepočtené koeficientem množství |  | 5917.402 | [13 empty] | VV | 3 | 2 | False | 1 | ROZPOCET
223 | M | mat 03 | JC 160/80/6 | kg | 3931.85 |  | 0 |  |  |  | základní |  | 0 | 0.001 | 3.9318 | 0 | 0 | 32 | M | 3 |  |  |  | ROZPOCET | 0 | 0 | 0 | 0 | 0 | 1 | 0 | 16 | -450943419
| P |  | Poznámka k položce: hmotnost 20,087 kg/m | [15 empty] | P | 3
| VV |  | 186,42*20,087 |  | 3744.619 | [13 empty] | VV | 3 | 2 | True | 0 | ROZPOCET
| VV |  | 3744,619*1,05 'Přepočtené koeficientem množství |  | 3931.85 | [13 empty] | VV | 3 | 2 | False | 1 | ROZPOCET
224 | M | mat 12 | JC 160/80/5 | kg | 845.045 |  | 0 |  |  |  | základní |  | 0 | 0.001 | 0.84504 | 0 | 0 | 32 | M | 3 |  |  |  | ROZPOCET | 0 | 0 | 0 | 0 | 0 | 1 | 0 | 16 | 605519162
| P |  | Poznámka k položce: hmotnost 16,979 kg/m | [15 empty] | P | 3
| VV |  | 3NP | [15 empty] | VV | 3 | 1 | True | 0 | ROZPOCET
| VV |  | 47,4*16,979 |  | 804.805 | [13 empty] | VV | 3 | 2 | True | 0 | ROZPOCET
| VV |  | 804,805*1,05 'Přepočtené koeficientem množství |  | 845.045 | [13 empty] | VV | 3 | 2 | False | 1 | ROZPOCET
225 | M | mat 04 | JC 120/60/3 | kg | 301.616 |  | 0 |  |  |  | základní |  | 0 | 0.001 | 0.30162 | 0 | 0 | 32 | M | 3 |  |  |  | ROZPOCET | 0 | 0 | 0 | 0 | 0 | 1 | 0 | 16 | -957048429
| P |  | Poznámka k položce: hmotnost 7,772 kg/m | [15 empty] | P | 3
| VV |  | 36,96*7,772 |  | 287.253 | [13 empty] | VV | 3 | 2 | True | 0 | ROZPOCET
| VV |  | 287,253*1,05 'Přepočtené koeficientem množství |  | 301.616 | [13 empty] | VV | 3 | 2 | False | 1 | ROZPOCET
226 | M | mat 06 | JC 160/80/3 | kg | 1453.372 |  | 0 |  |  |  | základní |  | 0 | 0.001 | 1.4534 | 0 | 0 | 32 | M | 3 |  |  |  | ROZPOCET | 0 | 0 | 0 | 0 | 0 | 1 | 0 | 16 | -2066489299
| P |  | Poznámka k položce: hmotnost 13,781 kg/m | [15 empty] | P | 3
| VV |  | 100,44*13,781 |  | 1384.164 | [13 empty] | VV | 3 | 2 | True | 0 | ROZPOCET
| VV |  | 1384,164*1,05 'Přepočtené koeficientem množství |  | 1453.372 | [13 empty] | VV | 3 | 2 | False | 1 | ROZPOCET
227 | M | mat 07 | JC 120/60/3 | kg | 54.839 |  | 0 |  |  |  | základní |  | 0 | 0.001 | 0.054839 | 0 | 0 | 32 | M | 3 |  |  |  | ROZPOCET | 0 | 0 | 0 | 0 | 0 | 1 | 0 | 16 | -1917663578
| P |  | Poznámka k položce: hmotnost 7,772 kg/m | [15 empty] | P | 3
| VV |  | 6,72*7,772 |  | 52.228 | [13 empty] | VV | 3 | 2 | True | 0 | ROZPOCET
| VV |  | 52,228*1,05 'Přepočtené koeficientem množství |  | 54.839 | [13 empty] | VV | 3 | 2 | False | 1 | ROZPOCET
228 | M | mat 02 | P5-200x250 | kg | 720.571 |  | 0 |  |  |  | základní |  | 0 | 0.001 | 0.72057 | 0 | 0 | 32 | M | 3 |  |  |  | ROZPOCET | 0 | 0 | 0 | 0 | 0 | 1 | 0 | 16 | -311470299
| P |  | Poznámka k položce: Hmotnost 40 kg/m2 | [15 empty] | P | 3
| VV |  | Součet |  | 686.258 | [13 empty] | VV | 3 | 4 | True | 0 | ROZPOCET
| VV |  | 686,258*1,05 'Přepočtené koeficientem množství |  | 720.571 | [13 empty] | VV | 3 | 2 | False | 1 | ROZPOCET
229 | K | 7670-R02 | Výroba a montáž atypických zámečnických konstrukcí hmotnosti do 250 kg | kg | 6405.472 |  | 0 |  |  |  | základní |  | 0 | 5e-05 | 0.32027 | 0 | 0 | 16 | K | 3 |  |  |  | ROZPOCET | 0 | 0 | 0 | 0 | 0 | 1 | 0 | 16 | 1077403453
| PP |  | Montáž ostatních atypických zámečnických konstrukcí hmotnosti přes 100 do 250 kg | [15 empty] | PP | 3
| P |  | Poznámka k položce: HLAVNÍ SCHODIŠTĚ | [15 empty] | P | 3
230 | M | mat 08 | IPE 400 | kg | 6346.369 |  | 0 |  |  |  | základní |  | 0 | 0.001 | 6.3464 | 0 | 0 | 32 | M | 3 |  |  |  | ROZPOCET | 0 | 0 | 0 | 0 | 0 | 1 | 0 | 16 | 478579690
| P |  | Poznámka k položce: hmotnost 66,3 kg/m povrch 1,47 m2/m | [15 empty] | P | 3
| VV |  | 4*(4,561+1,5+4,899+3,879+2,7+4,216)*66,3 |  | 5769.426 | [13 empty] | VV | 3 | 2 | True | 1 | ROZPOCET
| VV |  | 5769,426*1,1 'Přepočtené koeficientem množství |  | 6346.369 | [13 empty] | VV | 3 | 2 | False | 1 | ROZPOCET
231 | M | mat 09 | JC 100/5 | kg | 215.123 |  | 0 |  |  |  | základní |  | 0 | 0.001 | 0.21512 | 0 | 0 | 32 | M | 3 |  |  |  | ROZPOCET | 0 | 0 | 0 | 0 | 0 | 1 | 0 | 16 | -1821054689
| P |  | Poznámka k položce: hmotnost 13,969 kg/m | [15 empty] | P | 3
| VV |  | 4*1,75*13,969*2 |  | 195.566 | [13 empty] | VV | 3 | 2 | True | 1 | ROZPOCET
| VV |  | 195,566*1,1 'Přepočtené koeficientem množství |  | 215.123 | [13 empty] | VV | 3 | 2 | False | 1 | ROZPOCET
232 | M | mat 10 | P10 | kg | 386.848 |  | 0 |  |  |  | základní |  | 0 | 0.001 | 0.38685 | 0 | 0 | 32 | M | 3 |  |  |  | ROZPOCET | 0 | 0 | 0 | 0 | 0 | 1 | 0 | 16 | -1059585671
| P |  | Poznámka k položce: hmotnost 78,5 kg/m2 | [15 empty] | P | 3
| VV |  | odhad | [15 empty] | VV | 3 | 1 | True | 0 | ROZPOCET
| VV |  | "patní plech" (4*0,3*0,3+4*0,5*0,3)*78,5*2 |  | 150.72 | [13 empty] | VV | 3 | 2 | True | 0 | ROZPOCET
| VV |  | "výztuha" (4*2*2*0,4*0,2)*78,5*2 |  | 200.96 | [13 empty] | VV | 3 | 2 | True | 0 | ROZPOCET
| VV |  | Součet |  | 351.68 | [13 empty] | VV | 3 | 4 | True | 1 | ROZPOCET
| VV |  | 351,68*1,1 'Přepočtené koeficientem množství |  | 386.848 | [13 empty] | VV | 3 | 2 | False | 1 | ROZPOCET
233 | M | mat 11 | tyč d12 | kg | 97.68 |  | 0 |  |  |  | základní |  | 0 | 0.001 | 0.09768 | 0 | 0 | 32 | M | 3 |  |  |  | ROZPOCET | 0 | 0 | 0 | 0 | 0 | 1 | 0 | 16 | -1930720444
| P |  | Poznámka k položce: hmotnost 0,888 kg/m | [15 empty] | P | 3
| VV |  | 2*50*0,888 |  | 88.8 | [13 empty] | VV | 3 | 2 | True | 0 | ROZPOCET
| VV |  | Součet |  | 88.8 | [13 empty] | VV | 3 | 4 | True | 1 | ROZPOCET
| VV |  | 88,8*1,1 'Přepočtené koeficientem množství |  | 97.68 | [13 empty] | VV | 3 | 2 | False | 1 | ROZPOCET
| D | 7671 | Okna a fasády |  |  |  | 0 | [5 empty] | 0 |  | 4.4928 |  | 0 | 2 | D | 2 |  |  |  | ROZPOCET | [6 empty] | 0
234 | K | 767610128 | Montáž oken jednoduchých otevíravých do zdiva plochy přes 2,5 m2 | m2 | 314.355 |  | 0 | CS ÚRS 2016 01 |  |  | základní |  | 0 | 0.00025 | 0.078589 | 0 | 0 | 16 | K | 3 |  |  |  | ROZPOCET | 0 | 0 | 0 | 0 | 0 | 1 | 0 | 16 | -1262106834
| PP |  | Montáž oken jednoduchých z hliníkových nebo ocelových profilů otevíravých nebo výklopných do zdiva, plochy přes 2,5 m2 | [15 empty] | PP | 3
| VV |  | "O/01" 2,6*1,3+1,77*2,15 |  | 7.186 | [13 empty] | VV | 3 | 2 | True | 0 | ROZPOCET
| VV |  | "O/02" 2,6*1,3+4,69*2,15 |  | 13.464 | [13 empty] | VV | 3 | 2 | True | 0 | ROZPOCET
| VV |  | "O/03" 2*17,71*3 |  | 106.26 | [13 empty] | VV | 3 | 2 | True | 0 | ROZPOCET
| VV |  | "O/04" 3*10,05 |  | 30.15 | [13 empty] | VV | 3 | 2 | True | 0 | ROZPOCET
| VV |  | "O/05" 2*9,72 |  | 19.44 | [13 empty] | VV | 3 | 2 | True | 0 | ROZPOCET
| VV |  | "O/06" 2*9,9 |  | 19.8 | [13 empty] | VV | 3 | 2 | True | 0 | ROZPOCET
| VV |  | "O/07" 2,1*16,55 |  | 34.755 | [13 empty] | VV | 3 | 2 | True | 0 | ROZPOCET
| VV |  | "O/08" 2*33,1 |  | 66.2 | [13 empty] | VV | 3 | 2 | True | 0 | ROZPOCET
| VV |  | "O/09" 8,55*2 |  | 17.1 | [13 empty] | VV | 3 | 2 | True | 0 | ROZPOCET
| VV |  | Součet |  | 314.355 | [13 empty] | VV | 3 | 4 | True | 1 | ROZPOCET
235 | M | 553-R01 | hliníková sestava s izolačním dvojsklem, automatickým otevíráním vč. kování a povrchové úpravy 1300x2600 + 1770x2150 mm viz tab oken O/01 | kus | 1 |  | 0 |  |  |  | základní |  | 0 | 0.036 | 0.036 | 0 | 0 | 32 | M | 3 |  |  |  | ROZPOCET | 0 | 0 | 0 | 0 | 0 | 1 | 0 | 16 | 985663756
236 | M | 553-R02 | hliníková sestava s izolačním dvojsklem, automatickým otevíráním vč. kování a povrchové úpravy 1300x2600 + 4695x2150 mm viz tab oken O/02 | kus | 1 |  | 0 |  |  |  | základní |  | 0 | 0.036 | 0.036 | 0 | 0 | 32 | M | 3 |  |  |  | ROZPOCET | 0 | 0 | 0 | 0 | 0 | 1 | 0 | 16 | 1977760659
237 | M | 553-R03 | hliníková sestava s izolačním dvojsklem, vč. kování a povrchové úpravy 8730x2000 + 8730x2000 mm viz tab oken O/03 | kus | 3 |  | 0 |  |  |  | základní |  | 0 | 0.036 | 0.108 | 0 | 0 | 32 | M | 3 |  |  |  | ROZPOCET | 0 | 0 | 0 | 0 | 0 | 1 | 0 | 16 | -791491361
238 | M | 553-R04 | hliníková sestava s izolačním dvojsklem, vč. kování a povrchové úpravy 3050x10050 mm viz tab oken O/04 | kus | 1 |  | 0 |  |  |  | základní |  | 0 | 0.036 | 0.036 | 0 | 0 | 32 | M | 3 |  |  |  | ROZPOCET | 0 | 0 | 0 | 0 | 0 | 1 | 0 | 16 | -1488893287
239 | M | 553-R05 | hliníková sestava s izolačním dvojsklem, elektrické otevíráním vč. kování a povrchové úpravy 3075x2000 + 3075x2000 + 3075x2000 mm viz tab oken O/05 | kus | 1 |  | 0 |  |  |  | základní |  | 0 | 0.036 | 0.036 | 0 | 0 | 32 | M | 3 |  |  |  | ROZPOCET | 0 | 0 | 0 | 0 | 0 | 1 | 0 | 16 | 1883704135
240 | M | 553-R06 | hliníková sestava s izolačním dvojsklem, elektrické otevírání vč. kování a povrchové úpravy 3250x2000 + 3075x2000 + 3075x2000 mm viz tab oken O/06 | kus | 1 |  | 0 |  |  |  | základní |  | 0 | 0.036 | 0.036 | 0 | 0 | 32 | M | 3 |  |  |  | ROZPOCET | 0 | 0 | 0 | 0 | 0 | 1 | 0 | 16 | 1046737410
| P |  | Poznámka k položce: Doplněno ochrannou sítí v interiéru před oknem od stropu po akustický obklad. | [15 empty] | P | 3
241 | M | 553-R07 | hliníková sestava pásových oken s izolačním dvojsklem, elektrické otevírání vč. kování a povrchové úpravy celkově 16550x2100 mm viz tab oken O/07 | kus | 1 |  | 0 |  |  |  | základní |  | 0 | 0.036 | 0.036 | 0 | 0 | 32 | M | 3 |  |  |  | ROZPOCET | 0 | 0 | 0 | 0 | 0 | 1 | 0 | 16 | -206355505
| P |  | Poznámka k položce: Před oknem umístěna ochranná síť od stropu po akustický obklad. | [15 empty] | P | 3
242 | M | 553-R08 | hliníková sestava pásových oken s izolačním dvojsklem, vč. kování a povrchové úpravy, celkově 33100x2000 mm, viz tab oken O/08 | kus | 1 |  | 0 |  |  |  | základní |  | 0 | 0.036 | 0.036 | 0 | 0 | 32 | M | 3 |  |  |  | ROZPOCET | 0 | 0 | 0 | 0 | 0 | 1 | 0 | 16 | -2126445805
243 | M | 553-R09 | hliníková sestava pásových oken s izolačním dvojsklem, vč. kování a povrchové úpravy, celkově 8550x2000 mm, viz tab oken O/09 | kus | 1 |  | 0 |  |  |  | základní |  | 0 | 0.036 | 0.036 | 0 | 0 | 32 | M | 3 |  |  |  | ROZPOCET | 0 | 0 | 0 | 0 | 0 | 1 | 0 | 16 | -577657033
244 | K | 767-R201 | Montáž elektricky ovládaných venkovních žaluzií | m2 | 251.667 |  | 0 |  |  |  | základní |  | 0 | 0.0085 | 2.1392 | 0 | 0 | 16 | K | 3 |  |  |  | ROZPOCET | 0 | 0 | 0 | 0 | 0 | 1 | 0 | 16 | 73820171
| VV |  | "2np, chodby" 13*2,1 + 9,93*2,1 + 3,548*2,1 + 3*2,1 |  | 61.904 | [13 empty] | VV | 3 | 2 | True | 0 | ROZPOCET
| VV |  | "telocvična" 5*3,075*2 + 3,25*2 |  | 37.25 | [13 empty] | VV | 3 | 2 | True | 0 | ROZPOCET
| VV |  | "učebny" 8,73*2*2*3 + 8,55*2 |  | 121.86 | [13 empty] | VV | 3 | 2 | True | 0 | ROZPOCET
| VV |  | "schody" 10,05*3,05 |  | 30.653 | [13 empty] | VV | 3 | 2 | True | 0 | ROZPOCET
| VV |  | Součet |  | 251.667 | [13 empty] | VV | 3 | 4 | True | 1 | ROZPOCET
245 | M | M01 | Venkovní žaluzie dle specifikace v PD včetně ovládacích prvků - zasklení chodby, rozměr cca 2,6 x 2,1 m | kus | 5 |  | 0 |  |  |  | základní |  | 0 | 0 | 0 | 0 | 0 | 32 | M | 3 |  |  |  | ROZPOCET | 0 | 0 | 0 | 0 | 0 | 1 | 0 | 16 | 89752073
246 | M | M02 | Venkovní žaluzie dle specifikace v PD včetně ovládacích prvků - zasklení chodby, rozměr cca 3,31 x 2,1 m | kus | 3 |  | 0 |  |  |  | základní |  | 0 | 0 | 0 | 0 | 0 | 32 | M | 3 |  |  |  | ROZPOCET | 0 | 0 | 0 | 0 | 0 | 1 | 0 | 16 | -760696104
247 | M | M03 | Venkovní žaluzie dle specifikace v PD včetně ovládacích prvků - zasklení schodiště, rozměr cca 3 x 2,1 m | kus | 1 |  | 0 |  |  |  | základní |  | 0 | 0 | 0 | 0 | 0 | 32 | M | 3 |  |  |  | ROZPOCET | 0 | 0 | 0 | 0 | 0 | 1 | 0 | 16 | -1976701530
248 | M | M04 | Venkovní žaluzie dle specifikace v PD včetně ovládacích prvků - rozměr cca 3,548 x 2,1 m | kus | 1 |  | 0 |  |  |  | základní |  | 0 | 0 | 0 | 0 | 0 | 32 | M | 3 |  |  |  | ROZPOCET | 0 | 0 | 0 | 0 | 0 | 1 | 0 | 16 | 1726638376
249 | M | M05 | Venkovní žaluzie dle specifikace v PD včetně ovládacích prvků - okna tělocvičny, rozměr cca 3,075 x 2,0 m | kus | 5 |  | 0 |  |  |  | základní |  | 0 | 0 | 0 | 0 | 0 | 32 | M | 3 |  |  |  | ROZPOCET | 0 | 0 | 0 | 0 | 0 | 1 | 0 | 16 | -1071151991
250 | M | M06 | Venkovní žaluzie dle specifikace v PD včetně ovládacích prvků - rozměr cca 3,25 x 2,0 m | kus | 1 |  | 0 |  |  |  | základní |  | 0 | 0 | 0 | 0 | 0 | 32 | M | 3 |  |  |  | ROZPOCET | 0 | 0 | 0 | 0 | 0 | 1 | 0 | 16 | -2046538256
251 | M | M07 | Venkovní žaluzie dle specifikace v PD včetně ovládacích prvků - učebny 1-3NP, rozměr cca 2,91 x 2,0 m | kus | 18 |  | 0 |  |  |  | základní |  | 0 | 0 | 0 | 0 | 0 | 32 | M | 3 |  |  |  | ROZPOCET | 0 | 0 | 0 | 0 | 0 | 1 | 0 | 16 | -1402243131
252 | M | M08 | Venkovní žaluzie dle specifikace v PD včetně ovládacích prvků - učebny 3NP, rozměr cca 2,85 x 2,0 m | kus | 3 |  | 0 |  |  |  | základní |  | 0 | 0 | 0 | 0 | 0 | 32 | M | 3 |  |  |  | ROZPOCET | 0 | 0 | 0 | 0 | 0 | 1 | 0 | 16 | 1760305472
253 | M | M09 | Venkovní žaluzie dle specifikace v PD včetně ovládacích prvků - schody, rozměr cca 3,05 x 3,7 m | kus | 2 |  | 0 |  |  |  | základní |  | 0 | 0 | 0 | 0 | 0 | 32 | M | 3 |  |  |  | ROZPOCET | 0 | 0 | 0 | 0 | 0 | 1 | 0 | 16 | 1761590692
254 | M | M10 | Venkovní žaluzie dle specifikace v PD včetně ovládacích prvků - schody, rozměr cca 3,05 x 2,65 m | kus | 1 |  | 0 |  |  |  | základní |  | 0 | 0 | 0 | 0 | 0 | 32 | M | 3 |  |  |  | ROZPOCET | 0 | 0 | 0 | 0 | 0 | 1 | 0 | 16 | 1439672044
255 | K | 767-R202 | Montáž elektricky ovládaných venkovních žaluzií prosklených fasád | m2 | 216.6 |  | 0 |  |  |  | základní |  | 0 | 0.0085 | 1.8411 | 0 | 0 | 16 | K | 3 |  |  |  | ROZPOCET | 0 | 0 | 0 | 0 | 0 | 1 | 0 | 16 | 86741171
| VV |  | 16,23*3,01 + 16,23*3,69 + 16,23*3,3 |  | 162.3 | [13 empty] | VV | 3 | 2 | True | 0 | ROZPOCET
| VV |  | 5,43*(3,01+3,69+3,3) |  | 54.3 | [13 empty] | VV | 3 | 2 | True | 0 | ROZPOCET
| VV |  | Součet |  | 216.6 | [13 empty] | VV | 3 | 4 | True | 1 | ROZPOCET
256 | M | M11 | Venkovní žaluzie dle specifikace v PD včetně ovládacích prvků - rozměr cca 2,32 x 3,01 m | kus | 7 |  | 0 |  |  |  | základní |  | 0 | 0 | 0 | 0 | 0 | 32 | M | 3 |  |  |  | ROZPOCET | 0 | 0 | 0 | 0 | 0 | 1 | 0 | 16 | 1948291714
257 | M | M12 | Venkovní žaluzie dle specifikace v PD včetně ovládacích prvků - rozměr cca 2,32 x 3,69 m | kus | 7 |  | 0 |  |  |  | základní |  | 0 | 0 | 0 | 0 | 0 | 32 | M | 3 |  |  |  | ROZPOCET | 0 | 0 | 0 | 0 | 0 | 1 | 0 | 16 | -1654927313
258 | M | M13 | Venkovní žaluzie dle specifikace v PD včetně ovládacích prvků - rozměr cca 2,71 x 3,3 m | kus | 6 |  | 0 |  |  |  | základní |  | 0 | 0 | 0 | 0 | 0 | 32 | M | 3 |  |  |  | ROZPOCET | 0 | 0 | 0 | 0 | 0 | 1 | 0 | 16 | 332381644
259 | M | M14 | Venkovní žaluzie dle specifikace v PD včetně ovládacích prvků - rozměr cca 1,81 x 3,01 m | kus | 3 |  | 0 |  |  |  | základní |  | 0 | 0 | 0 | 0 | 0 | 32 | M | 3 |  |  |  | ROZPOCET | 0 | 0 | 0 | 0 | 0 | 1 | 0 | 16 | -934978813
260 | M | M15 | Venkovní žaluzie dle specifikace v PD včetně ovládacích prvků - rozměr cca 1,81 x 3,69 m | kus | 3 |  | 0 |  |  |  | základní |  | 0 | 0 | 0 | 0 | 0 | 32 | M | 3 |  |  |  | ROZPOCET | 0 | 0 | 0 | 0 | 0 | 1 | 0 | 16 | 1215883374
261 | M | M16 | Venkovní žaluzie dle specifikace v PD včetně ovládacích prvků - rozměr cca 1,81 x 3,3 m | kus | 3 |  | 0 |  |  |  | základní |  | 0 | 0 | 0 | 0 | 0 | 32 | M | 3 |  |  |  | ROZPOCET | 0 | 0 | 0 | 0 | 0 | 1 | 0 | 16 | -1833331974
262 | K | 767-R21 | Montáž a dodávka hliníkové prosklené stěny s čirým sklem (ref. Wicona Wictec 50), včetně veškerého příslušenství | m2 | 183.092 |  | 0 |  |  |  | základní |  | 0 | 6e-05 | 0.010986 | 0 | 0 | 16 | K | 3 |  |  |  | ROZPOCET | 0 | 0 | 0 | 0 | 0 | 1 | 0 | 16 | -1866073066
| VV |  | "Skl. S3 (d)" 234,97+2,64 |  | 237.61 | [13 empty] | VV | 3 | 2 | True | 0 | ROZPOCET
| VV |  | "odpočet oken O/04+ O/07" -3,05*10,05-16,55*2,1 |  | -65.408 | [13 empty] | VV | 3 | 2 | True | 0 | ROZPOCET
| VV |  | "zádveří" 3,3*3,3 |  | 10.89 | [13 empty] | VV | 3 | 2 | True | 0 | ROZPOCET
263 | K | 767-R22 | Montáž a dodávka hliníkové prosklené stěny s barevným sklem (žlutá) (ref. Wicona Wictec 50), včetně veškerého příslušenství | m2 | 274.22 |  | 0 |  |  |  | základní |  | 0 | 6e-05 | 0.016453 | 0 | 0 | 16 | K | 3 |  |  |  | ROZPOCET | 0 | 0 | 0 | 0 | 0 | 1 | 0 | 16 | 1043470809
| VV |  | "Skl. S3 (f)" 274,22 |  | 274.22 | [13 empty] | VV | 3 | 2 | True | 1 | ROZPOCET
264 | K | 767-R23 | Montáž a dodávka hliníkové prosklené stěny s mlečně průsvitným sklem (ref. Wicona Wictec 50SG), včetně veškerého příslušenství a tmelení spar | m2 | 174.91 |  | 0 |  |  |  | základní |  | 0 | 6e-05 | 0.010495 | 0 | 0 | 16 | K | 3 |  |  |  | ROZPOCET | 0 | 0 | 0 | 0 | 0 | 1 | 0 | 16 | 1920076321
| VV |  | "Skl. S3 (c)" 174,91 |  | 174.91 | [13 empty] | VV | 3 | 2 | True | 1 | ROZPOCET
| D | 7672 | Dveře |  |  |  | 0 | [5 empty] | 0 |  | 6.5552 |  | 0 | 2 | D | 2 |  |  |  | ROZPOCET | [6 empty] | 0
265 | K | 76764 R01 | Montáž dveří ocelových vchodových jednokřídlových bez nadsvětlíku včetně zárubně | kus | 2 |  | 0 |  |  |  | základní |  | 0 | 0 | 0 | 0 | 0 | 16 | K | 3 |  |  |  | ROZPOCET | 0 | 0 | 0 | 0 | 0 | 1 | 0 | 16 | 1305011941
| PP |  | Montáž dveří ocelových vchodových jednokřídlových bez nadsvětlíku včetně zárubně | [15 empty] | PP | 3
266 | K | 76764 R02 | Montáž dveří ocelových vchodových dvoukřídlových bez nadsvětlíku včetně zárubně | kus | 2 |  | 0 |  |  |  | základní |  | 0 | 0 | 0 | 0 | 0 | 16 | K | 3 |  |  |  | ROZPOCET | 0 | 0 | 0 | 0 | 0 | 1 | 0 | 16 | -286142452
| PP |  | Montáž dveří ocelových vchodových dvoukřídlových bez nadsvětlíku včetně zárubně | [15 empty] | PP | 3
267 | K | 76764 R03a | Montáž zárubně a dveří vnitřních jednokřídlových s požární odolností | kus | 38 |  | 0 |  |  |  | základní |  | 0 | 0 | 0 | 0 | 0 | 16 | K | 3 |  |  |  | ROZPOCET | 0 | 0 | 0 | 0 | 0 | 1 | 0 | 16 | -1816479062
| PP |  | Montáž zárubně a dveří vnitřních jednokřídlových s požární odolností | [15 empty] | PP | 3
268 | K | 76764 R03b | Montáž zárubně a dveří vnitřních jednokřídlových | kus | 23 |  | 0 |  |  |  | základní |  | 0 | 0 | 0 | 0 | 0 | 16 | K | 3 |  |  |  | ROZPOCET | 0 | 0 | 0 | 0 | 0 | 1 | 0 | 16 | -2105610966
| PP |  | Montáž zárubně a dveří ocelových vnitřních jednokřídlových | [15 empty] | PP | 3
269 | K | 76764 R04a | Montáž zárubně a dveří vnitřních dvoukřídlových s požární odolností | kus | 11 |  | 0 |  |  |  | základní |  | 0 | 0 | 0 | 0 | 0 | 16 | K | 3 |  |  |  | ROZPOCET | 0 | 0 | 0 | 0 | 0 | 1 | 0 | 16 | -1285341226
| PP |  | Montáž zárubně a dveří vnitřních dvoukřídlových s požární odolností | [15 empty] | PP | 3
270 | K | 76764 R04b | Montáž zárubně a dveří vnitřních dvoukřídlových | kus | 5 |  | 0 |  |  |  | základní |  | 0 | 0 | 0 | 0 | 0 | 16 | K | 3 |  |  |  | ROZPOCET | 0 | 0 | 0 | 0 | 0 | 1 | 0 | 16 | -411870154
| PP |  | Montáž dveří ocelových vnitřních dvoukřídlových | [15 empty] | PP | 3
271 | M | 553R01 | dveře ocelové protipožární EI 30-DP1 C jednokřídlé 100 x 210 cm včetně povrchové úpravy a kování | kus | 1 |  | 0 |  |  |  | základní |  | 0 | 0.098 | 0.098 | 0 | 0 | 32 | M | 3 |  |  |  | ROZPOCET | 0 | 0 | 0 | 0 | 0 | 1 | 0 | 16 | -211841563
| PP |  | Výplně otvorů staveb - kovové dveře protipožární a bezpečnostní protipožární dveře pozinkované dvouplášťové hladké s izolací, speciální lisovanou zárubní a obvodovým těsněním požární odolnost EI 30-DP1 C jednokřídlé 100 x 210 cm včetně povrchové úpravy a kování | [15 empty] | PP | 3
| P |  | Poznámka k položce: Provedení a vybavení prvku dle podrobné specifikace v projektové dokumentaci - tabulce dveří. | [15 empty] | P | 3
| VV |  | Dp/V P08-L08 | [15 empty] | VV | 3 | 1 | True | 0 | ROZPOCET
| VV |  | "1.PP" 1 |  | 1 | [13 empty] | VV | 3 | 2 | True | 0 | ROZPOCET
| VV |  | Součet |  | 1 | [13 empty] | VV | 3 | 4 | True | 1 | ROZPOCET
272 | M | 553R02 | dveře ocelové protipožární EI 30,45 DP1-C jednokřídlé 80 x 210 cm včetně povrchové úpravy a kování | kus | 2 |  | 0 |  |  |  | základní |  | 0 | 0.077 | 0.154 | 0 | 0 | 32 | M | 3 |  |  |  | ROZPOCET | 0 | 0 | 0 | 0 | 0 | 1 | 0 | 16 | 413326298
| PP |  | Výplně otvorů staveb - kovové dveře protipožární a bezpečnostní protipožární dveře pozinkované dvouplášťové hladké s izolací, speciální lisovanou zárubní a obvodovým těsněním požární odolnost EI 30, 45 DP1-C jednokřídlé 80 x 210 cm včetně povrchové úpravy a kování | [15 empty] | PP | 3
| P |  | Poznámka k položce: Provedení a vybavení prvku dle podrobné specifikace v projektové dokumentaci - tabulce dveří. | [15 empty] | P | 3
| VV |  | Dp/V P01-L01 | [15 empty] | VV | 3 | 1 | True | 0 | ROZPOCET
| VV |  | "1PP" 1 |  | 1 | [13 empty] | VV | 3 | 2 | True | 0 | ROZPOCET
| VV |  | Dp/V P02-L02 | [15 empty] | VV | 3 | 1 | True | 0 | ROZPOCET
| VV |  | "1PP" 1 |  | 1 | [13 empty] | VV | 3 | 2 | True | 0 | ROZPOCET
| VV |  | Součet |  | 2 | [13 empty] | VV | 3 | 4 | True | 1 | ROZPOCET
273 | M | 553R03 | dveře ocelové protipožární PN 74 6563 EW 30 DP1 jednokřídlé 90 x 210 cm včetně povrchové úpravy a kování | kus | 2 |  | 0 |  |  |  | základní |  | 0 | 0.084 | 0.168 | 0 | 0 | 32 | M | 3 |  |  |  | ROZPOCET | 0 | 0 | 0 | 0 | 0 | 1 | 0 | 16 | -119760987
| PP |  | Výplně otvorů staveb - kovové dveře protipožární a bezpečnostní protipožární dveře pozinkované dvouplášťové hladké s izolací, speciální lisovanou zárubní a obvodovým těsněním požární odolnost EW 30 DP1 jednokřídlé 90 x 210 cm včetně povrchové úpravy a kování | [15 empty] | PP | 3
| P |  | Poznámka k položce: Provedení a vybavení prvku dle podrobné specifikace v projektové dokumentaci - tabulce dveří. | [15 empty] | P | 3
| VV |  | Dp/V P03-L03 | [15 empty] | VV | 3 | 1 | True | 0 | ROZPOCET
| VV |  | "1PP" 2 |  | 2 | [13 empty] | VV | 3 | 2 | True | 0 | ROZPOCET
| VV |  | Součet |  | 2 | [13 empty] | VV | 3 | 4 | True | 1 | ROZPOCET
274 | M | 553R04 | dveře ocelové protipožární EI 30 DP1-C dvoukřídlé 190x210 cm včetně prosklené plochy a kování | kus | 1 |  | 0 |  |  |  | základní |  | 0 | 0.153 | 0.153 | 0 | 0 | 32 | M | 3 |  |  |  | ROZPOCET | 0 | 0 | 0 | 0 | 0 | 1 | 0 | 16 | 2001970682
| PP |  | Výplně otvorů staveb - kovové dveře protipožární a bezpečnostní protipožární dveře pozinkované dvouplášťové hladké s izolací, speciální lisovanou zárubní a obvodovým těsněním požární odolnost EI 30 DP1-C dvoukřídlé 190x210 cm včetně povrchové úpravy a kování | [15 empty] | PP | 3
| P |  | Poznámka k položce: Provedení a vybavení prvku dle podrobné specifikace v projektové dokumentaci - tabulce dveří. | [15 empty] | P | 3
| VV |  | Dp/V P07-L07 | [15 empty] | VV | 3 | 1 | True | 0 | ROZPOCET
| VV |  | "1PP" 1 |  | 1 | [13 empty] | VV | 3 | 2 | True | 1 | ROZPOCET
275 | M | 553R05 | dveře ocelové protipožární EI 30 DP1 C jednokřídlé 120 x 210 cm včetně prosklení a kování | kus | 1 |  | 0 |  |  |  | základní |  | 0 | 0.098 | 0.098 | 0 | 0 | 32 | M | 3 |  |  |  | ROZPOCET | 0 | 0 | 0 | 0 | 0 | 1 | 0 | 16 | 488348414
| PP |  | Výplně otvorů staveb - kovové dveře protipožární a bezpečnostní protipožární dveře pozinkované dvouplášťové hladké s izolací, speciální lisovanou zárubní a obvodovým těsněním požární odolnost EI 30 DP1 C jednokřídlé 120 x 210 cm včetně povrchové úpravy a kování | [15 empty] | PP | 3
| P |  | Poznámka k položce: Provedení a vybavení prvku dle podrobné specifikace v projektové dokumentaci - tabulce dveří. | [15 empty] | P | 3
| VV |  | Dp/V P15-L15 | [15 empty] | VV | 3 | 1 | True | 0 | ROZPOCET
| VV |  | "1NP" 1 |  | 1 | [13 empty] | VV | 3 | 2 | True | 1 | ROZPOCET
276 | M | 553R06a | dveře ocelové interiérové jednokřídlé 80 x 210 cm P/L včetně zárubně, povrchové úpravy, kování a mřížek pro tl. stěny 150mm | kus | 9 |  | 0 |  |  |  | základní |  | 0 | 0.048 | 0.432 | 0 | 0 | 32 | M | 3 |  |  |  | ROZPOCET | 0 | 0 | 0 | 0 | 0 | 1 | 0 | 16 | -173820134
| PP |  | dveře ocelové interiérové jednokřídlé 80 x 210 cm P/L včetně zárubně, povrchové úpravy, kování a mřížek pro tl. stěny 150mm | [15 empty] | PP | 3
| P |  | Poznámka k položce: Provedení a vybavení prvku dle podrobné specifikace v projektové dokumentaci - tabulce dveří. | [15 empty] | P | 3
| VV |  | "1PP" 3 |  | 3 | [13 empty] | VV | 3 | 2 | True | 0 | ROZPOCET
| VV |  | "1NP" 2 |  | 2 | [13 empty] | VV | 3 | 2 | True | 0 | ROZPOCET
| VV |  | "2NP" 2 |  | 2 | [13 empty] | VV | 3 | 2 | True | 0 | ROZPOCET
| VV |  | "3NP" 2 |  | 2 | [13 empty] | VV | 3 | 2 | True | 0 | ROZPOCET
277 | M | 553R06b | dveře ocelové interiérové jednokřídlé 80 x 210 cm P/L včetně zárubně, povrchové úpravy, kování a mřížek pro tl. stěny 200mm | kus | 2 |  | 0 |  |  |  | základní |  | 0 | 0.048 | 0.096 | 0 | 0 | 32 | M | 3 |  |  |  | ROZPOCET | 0 | 0 | 0 | 0 | 0 | 1 | 0 | 16 | 1853438060
| PP |  | Výplně otvorů staveb - kovové dveře kovové interiérové dveře pozinkované bez zárubně,včetně kování a povrchové úpravy, zateplené 80 x 210 cm P/L | [15 empty] | PP | 3
| P |  | Poznámka k položce: Provedení a vybavení prvku dle podrobné specifikace v projektové dokumentaci - tabulce dveří. | [15 empty] | P | 3
| VV |  | "1PP" 2 |  | 2 | [13 empty] | VV | 3 | 2 | True | 0 | ROZPOCET
278 | M | 553R06c | dveře ocelové interiérové jednokřídlé 80 x 210 cm P/L včetně zárubně, povrchové úpravy, kování a mřížek pro tl. stěny 250mm | kus | 2 |  | 0 |  |  |  | základní |  | 0 | 0.048 | 0.096 | 0 | 0 | 32 | M | 3 |  |  |  | ROZPOCET | 0 | 0 | 0 | 0 | 0 | 1 | 0 | 16 | 45671633
| PP |  | dveře ocelové interiérové jednokřídlé 80 x 210 cm P/L včetně zárubně, povrchové úpravy, kování a mřížek pro tl. stěny 250mm | [15 empty] | PP | 3
| P |  | Poznámka k položce: Provedení a vybavení prvku dle podrobné specifikace v projektové dokumentaci - tabulce dveří. | [15 empty] | P | 3
| VV |  | "2NP" 1+1 |  | 2 | [13 empty] | VV | 3 | 2 | True | 0 | ROZPOCET
279 | M | 553R07a | dveře ocelové interiérové jednokřídlé 90 x 210 cm P/L včetně zárubně, povrchové úpravy a kování pro tl. stěny 150 mm | kus | 2 |  | 0 |  |  |  | základní |  | 0 | 0.053 | 0.106 | 0 | 0 | 32 | M | 3 |  |  |  | ROZPOCET | 0 | 0 | 0 | 0 | 0 | 1 | 0 | 16 | -353228840
| PP |  | Výplně otvorů staveb - kovové dveře kovové interiérové dveře pozinkované bez zárubně, včetně kování a povrchové úpravy, zateplené 90 x 210 cm P/L | [15 empty] | PP | 3
| P |  | Poznámka k položce: Provedení a vybavení prvku dle podrobné specifikace v projektové dokumentaci - tabulce dveří. | [15 empty] | P | 3
| VV |  | D/V D02-L02 | [15 empty] | VV | 3 | 1 | True | 0 | ROZPOCET
| VV |  | "1PP" 2 |  | 2 | [13 empty] | VV | 3 | 2 | True | 1 | ROZPOCET
280 | M | 553R07b | dveře ocelové interiérové jednokřídlé 90 x 210 cm P/L včetně zárubně, povrchové úpravy a kování pro tl. stěny 200 mm | kus | 1 |  | 0 |  |  |  | základní |  | 0 | 0.053 | 0.053 | 0 | 0 | 32 | M | 3 |  |  |  | ROZPOCET | 0 | 0 | 0 | 0 | 0 | 1 | 0 | 16 | -1205824410
| PP |  | Výplně otvorů staveb - kovové dveře kovové interiérové dveře pozinkované bez zárubně, včetně kování a povrchové úpravy, zateplené 90 x 210 cm P/L | [15 empty] | PP | 3
| P |  | Poznámka k položce: Provedení a vybavení prvku dle podrobné specifikace v projektové dokumentaci - tabulce dveří. | [15 empty] | P | 3
| VV |  | D/V D02-L02 | [15 empty] | VV | 3 | 1 | True | 0 | ROZPOCET
| VV |  | "1PP" 1 |  | 1 | [13 empty] | VV | 3 | 2 | True | 1 | ROZPOCET
281 | M | 553R08 | dveře ocelové interiérové dvoukřídlé 190 x 210 cm včetně povrchové úpravy a kování | kus | 1 |  | 0 |  |  |  | základní |  | 0 | 0.104 | 0.104 | 0 | 0 | 32 | M | 3 |  |  |  | ROZPOCET | 0 | 0 | 0 | 0 | 0 | 1 | 0 | 16 | 826566547
| PP |  | Výplně otvorů staveb - kovové dveře kovové interiérové dveře pozinkované bez zárubně, dvoukřídlé 190 x 210 cm včetně povrchové úpravy a kování | [15 empty] | PP | 3
| P |  | Poznámka k položce: Provedení a vybavení prvku dle podrobné specifikace v projektové dokumentaci - tabulce dveří. | [15 empty] | P | 3
| VV |  | D/V P03-L03 | [15 empty] | VV | 3 | 1 | True | 0 | ROZPOCET
| VV |  | "1PP" 1 |  | 1 | [13 empty] | VV | 3 | 2 | True | 1 | ROZPOCET
282 | M | 553R09 | dveře ocelové interiérové jednokřídlé 70 x 210 cm P/L včetně povrchové úpravy a kování | kus | 1 |  | 0 |  |  |  | základní |  | 0 | 0.042 | 0.042 | 0 | 0 | 32 | M | 3 |  |  |  | ROZPOCET | 0 | 0 | 0 | 0 | 0 | 1 | 0 | 16 | 1111764650
| PP |  | Výplně otvorů staveb - kovové dveře kovové interiérové dveře pozinkované bez zárubně,70 x 210 cm P/L včetně povrchové úpravy a kování | [15 empty] | PP | 3
| P |  | Poznámka k položce: Provedení a vybavení prvku dle podrobné specifikace v projektové dokumentaci - tabulce dveří. | [15 empty] | P | 3
| VV |  | D/V P04-L04 | [15 empty] | VV | 3 | 1 | True | 0 | ROZPOCET
| VV |  | "1PP" 1 |  | 1 | [13 empty] | VV | 3 | 2 | True | 1 | ROZPOCET
283 | M | 553R10 | dveře ocelové interiérové jednokřídlé 80 x 210 cm P/L včetně povrchové úpravy a kování | kus | 1 |  | 0 |  |  |  | základní |  | 0 | 0.048 | 0.048 | 0 | 0 | 32 | M | 3 |  |  |  | ROZPOCET | 0 | 0 | 0 | 0 | 0 | 1 | 0 | 16 | 1348546418
| PP |  | Výplně otvorů staveb - kovové dveře kovové interiérové dveře pozinkované bez zárubně, 80 x 210 cm P/L včetně povrchové úpravy a kování | [15 empty] | PP | 3
| P |  | Poznámka k položce: Provedení a vybavení prvku dle podrobné specifikace v projektové dokumentaci - tabulce dveří. | [15 empty] | P | 3
| VV |  | D/V P05-L05 | [15 empty] | VV | 3 | 1 | True | 0 | ROZPOCET
| VV |  | "1NP" 1 |  | 1 | [13 empty] | VV | 3 | 2 | True | 1 | ROZPOCET
284 | M | 553R11 | dveře ocelové interiérové jednokřídlé 70 x 210 cm P/L včetně povrchové úpravy, kování a mřížky | kus | 4 |  | 0 |  |  |  | základní |  | 0 | 0.042 | 0.168 | 0 | 0 | 32 | M | 3 |  |  |  | ROZPOCET | 0 | 0 | 0 | 0 | 0 | 1 | 0 | 16 | -1589903630
| PP |  | Výplně otvorů staveb - kovové dveře kovové interiérové dveře pozinkované bez zárubně, 70 x 210 cm P/L včetně povrchové úpravy, kování a mřížky | [15 empty] | PP | 3
| P |  | Poznámka k položce: Provedení a vybavení prvku dle podrobné specifikace v projektové dokumentaci - tabulce dveří. | [15 empty] | P | 3
| VV |  | "2NP" 2+1 |  | 3 | [13 empty] | VV | 3 | 2 | True | 0 | ROZPOCET
| VV |  | "3NP" 1 |  | 1 | [13 empty] | VV | 3 | 2 | True | 0 | ROZPOCET
285 | M | 553R12 | dveře ocelové interiérové jednokřídlé 90 x 210 cm P/L včetně povrchové úpravy a kování | kus | 1 |  | 0 |  |  |  | základní |  | 0 | 0.053 | 0.053 | 0 | 0 | 32 | M | 3 |  |  |  | ROZPOCET | 0 | 0 | 0 | 0 | 0 | 1 | 0 | 16 | -2091896596
| PP |  | Výplně otvorů staveb - kovové dveře kovové interiérové dveře pozinkované bez zárubně, 90 x 210 cm P/L včetně povrchové úpravy a kování | [15 empty] | PP | 3
| P |  | Poznámka k položce: Provedení a vybavení prvku dle podrobné specifikace v projektové dokumentaci - tabulce dveří. | [15 empty] | P | 3
| VV |  | D/V P07-L07 | [15 empty] | VV | 3 | 1 | True | 0 | ROZPOCET
| VV |  | "2NP" 1 |  | 1 | [13 empty] | VV | 3 | 2 | True | 1 | ROZPOCET
286 | M | 553R15 | dveře ocelové interiérové dvoukřídlé 180 x 210 cm včetně povrchové úpravy, kování a mřížky | kus | 1 |  | 0 |  |  |  | základní |  | 0 | 0.104 | 0.104 | 0 | 0 | 32 | M | 3 |  |  |  | ROZPOCET | 0 | 0 | 0 | 0 | 0 | 1 | 0 | 16 | 578611431
| PP |  | Výplně otvorů staveb - kovové dveře kovové interiérové dveře pozinkované bez zárubně, 180 x 210 cm včetně povrchové úpravy, kování a mřížky dvoukřídlé | [15 empty] | PP | 3
| P |  | Poznámka k položce: Provedení a vybavení prvku dle podrobné specifikace v projektové dokumentaci - tabulce dveří. | [15 empty] | P | 3
| VV |  | D/V P08 | [15 empty] | VV | 3 | 1 | True | 0 | ROZPOCET
| VV |  | "1PP" 1 |  | 1 | [13 empty] | VV | 3 | 2 | True | 1 | ROZPOCET
287 | M | 553R16 | dveře ocelové interiérové dvoukřídlé 299 x 333 cm včetně prosklení a kování | kus | 1 |  | 0 |  |  |  | základní |  | 0 | 0.104 | 0.104 | 0 | 0 | 32 | M | 3 |  |  |  | ROZPOCET | 0 | 0 | 0 | 0 | 0 | 1 | 0 | 16 | -801503169
| PP |  | Výplně otvorů staveb - kovové dveře kovové interiérové dveře pozinkované bez zárubně, 299 x 333 cm včetně prosklení a kování | [15 empty] | PP | 3
| P |  | Poznámka k položce: Provedení a vybavení prvku dle podrobné specifikace v projektové dokumentaci - tabulce dveří. | [15 empty] | P | 3
| VV |  | D/V P09-L09 | [15 empty] | VV | 3 | 1 | True | 0 | ROZPOCET
| VV |  | "2NP" 1 |  | 1 | [13 empty] | VV | 3 | 2 | True | 1 | ROZPOCET
288 | M | 553R17 | dveře ocelové interiérové dvoukřídlé 299 x 303 cm včetně prosklení a kování | kus | 2 |  | 0 |  |  |  | základní |  | 0 | 0.104 | 0.208 | 0 | 0 | 32 | M | 3 |  |  |  | ROZPOCET | 0 | 0 | 0 | 0 | 0 | 1 | 0 | 16 | 34572072
| PP |  | Výplně otvorů staveb - kovové dveře kovové interiérové dveře pozinkované bez zárubně, 299 x 303 cm včetně prosklení a kování | [15 empty] | PP | 3
| P |  | Poznámka k položce: Provedení a vybavení prvku dle podrobné specifikace v projektové dokumentaci - tabulce dveří. | [15 empty] | P | 3
| VV |  | "2NP" 1 |  | 1 | [13 empty] | VV | 3 | 2 | True | 0 | ROZPOCET
| VV |  | "3NP" 1 |  | 1 | [13 empty] | VV | 3 | 2 | True | 0 | ROZPOCET
289 | M | 553R18 | dveře ocelové exteriérové zateplené dvoukřídlé 120 x 197 cm | kus | 1 |  | 0 |  |  |  | základní |  | 0 | 0.11 | 0.11 | 0 | 0 | 32 | M | 3 |  |  |  | ROZPOCET | 0 | 0 | 0 | 0 | 0 | 1 | 0 | 16 | 259355281
| PP |  | Výplně otvorů staveb - kovové dveře kovové dveře exteriérové dvouplášťové se speciální zárubní, včetně příslušenství dvoukřídlé 120 x 197 cm | [15 empty] | PP | 3
| P |  | Poznámka k položce: Provedení a vybavení prvku dle podrobné specifikace v projektové dokumentaci - tabulce dveří. | [15 empty] | P | 3
| VV |  | D/F P01 | [15 empty] | VV | 3 | 1 | True | 0 | ROZPOCET
| VV |  | "1NP" 1 |  | 1 | [13 empty] | VV | 3 | 2 | True | 1 | ROZPOCET
290 | M | 553R19 | dveře ocelové exteriérové zateplené dvoukřídlé 170 x 210 cm | kus | 1 |  | 0 |  |  |  | základní |  | 0 | 0.153 | 0.153 | 0 | 0 | 32 | M | 3 |  |  |  | ROZPOCET | 0 | 0 | 0 | 0 | 0 | 1 | 0 | 16 | -1970343045
| PP |  | Výplně otvorů staveb - kovové dveře kovové dveře exteriérové dvouplášťové PN 74 6563 se speciální zárubní, včetně příslušenství dvoukřídlé 170 x 210 cm | [15 empty] | PP | 3
| P |  | Poznámka k položce: Provedení a vybavení prvku dle podrobné specifikace v projektové dokumentaci - tabulce dveří. | [15 empty] | P | 3
| VV |  | D/F L02 | [15 empty] | VV | 3 | 1 | True | 0 | ROZPOCET
| VV |  | "1NP" 1 |  | 1 | [13 empty] | VV | 3 | 2 | True | 1 | ROZPOCET
291 | M | 553R20 | dveře ocelové exteriérové zateplené jednokřídlé 100 x 210 cm | kus | 2 |  | 0 |  |  |  | základní |  | 0 | 0.098 | 0.196 | 0 | 0 | 32 | M | 3 |  |  |  | ROZPOCET | 0 | 0 | 0 | 0 | 0 | 1 | 0 | 16 | -1426790528
| PP |  | Výplně otvorů staveb - kovové dveře kovové dveře exteriérové dvouplášťové PN 74 6563 se speciální zárubní, včetně příslušenství jednokřídlé 100 x 210 cm | [15 empty] | PP | 3
| P |  | Poznámka k položce: Provedení a vybavení prvku dle podrobné specifikace v projektové dokumentaci - tabulce dveří. | [15 empty] | P | 3
| VV |  | D/F P03 | [15 empty] | VV | 3 | 1 | True | 0 | ROZPOCET
| VV |  | "1NP" 2 |  | 2 | [13 empty] | VV | 3 | 2 | True | 1 | ROZPOCET
292 | M | 553R21 | dveře ocelové protipožární EW 60 DP1 SC 90 x 210 cm včetně povrchové úpravy a kování | kus | 1 |  | 0 |  |  |  | základní |  | 0 | 0.084 | 0.084 | 0 | 0 | 32 | M | 3 |  |  |  | ROZPOCET | 0 | 0 | 0 | 0 | 0 | 1 | 0 | 16 | -2007228128
| PP |  | Výplně otvorů staveb - kovové dveře protipožární a bezpečnostní protipožární dveře pozinkované dvouplášťové hladké s izolací, speciální lisovanou zárubní a obvodovým těsněním požární odolnost EW 60 , speciální zárubeň EI jednokřídlé 90 x 210 cm | [15 empty] | PP | 3
| P |  | Poznámka k položce: Provedení a vybavení prvku dle podrobné specifikace v projektové dokumentaci - tabulce dveří. | [15 empty] | P | 3
| VV |  | Dp/V P04-L04 | [15 empty] | VV | 3 | 1 | True | 0 | ROZPOCET
| VV |  | "1PP" 1 |  | 1 | [13 empty] | VV | 3 | 2 | True | 1 | ROZPOCET
293 | M | 553R22 | dveře ocelové protipožární EI 60 DP1 SC dvoukřídlé 170 x 273 cm včetně prosklení a kování | kus | 1 |  | 0 |  |  |  | základní |  | 0 | 0.153 | 0.153 | 0 | 0 | 32 | M | 3 |  |  |  | ROZPOCET | 0 | 0 | 0 | 0 | 0 | 1 | 0 | 16 | 538864687
| PP |  | Výplně otvorů staveb - kovové dveře protipožární a bezpečnostní protipožární dveře EI 60 DP1 SC dvoukřídlé 170 x 273 cm včetně prosklení a kování se zárubní | [15 empty] | PP | 3
| P |  | Poznámka k položce: Provedení a vybavení prvku dle podrobné specifikace v projektové dokumentaci - tabulce dveří. | [15 empty] | P | 3
| VV |  | Dp/V P05-L05 | [15 empty] | VV | 3 | 1 | True | 0 | ROZPOCET
| VV |  | "1PP" 1 |  | 1 | [13 empty] | VV | 3 | 2 | True | 1 | ROZPOCET
294 | M | 553R23 | dveře ocelové protipožární EI DP1 60 SC dvoukřídlé 220 x 273 cm včetně prosklení a kování | kus | 1 |  | 0 |  |  |  | základní |  | 0 | 0.18 | 0.18 | 0 | 0 | 32 | M | 3 |  |  |  | ROZPOCET | 0 | 0 | 0 | 0 | 0 | 1 | 0 | 16 | -476778294
| PP |  | Výplně otvorů staveb - kovové dveře protipožární a bezpečnostní protipožární dveře EI DP1 60 SC dvoukřídlé 220 x 273 cm včetně prosklení a kování a zárubní | [15 empty] | PP | 3
| P |  | Poznámka k položce: Provedení a vybavení prvku dle podrobné specifikace v projektové dokumentaci - tabulce dveří. | [15 empty] | P | 3
| VV |  | Dp/V P06-L06 | [15 empty] | VV | 3 | 1 | True | 0 | ROZPOCET
| VV |  | "1PP" 1 |  | 1 | [13 empty] | VV | 3 | 2 | True | 1 | ROZPOCET
295 | M | 553R24 | dveře ocelové protipožární EI 30 DP1 C jednokřídlé 100 x 210 cm včetně prosklení a kování a zárubně | kus | 2 |  | 0 |  |  |  | základní |  | 0 | 0.084 | 0.168 | 0 | 0 | 32 | M | 3 |  |  |  | ROZPOCET | 0 | 0 | 0 | 0 | 0 | 1 | 0 | 16 | -2024565236
| PP |  | Výplně otvorů staveb - kovové dveře protipožární a bezpečnostní protipožární dveře pozinkované dvouplášťové hladké s izolací, speciální lisovanou zárubní EI 30 DP1 C jednokřídlé 100 x 210 cm včetně prosklení a kování a zárubně | [15 empty] | PP | 3
| P |  | Poznámka k položce: Provedení a vybavení prvku dle podrobné specifikace v projektové dokumentaci - tabulce dveří. | [15 empty] | P | 3
| VV |  | "2NP" 1 |  | 1 | [13 empty] | VV | 3 | 2 | True | 0 | ROZPOCET
| VV |  | "3NP" 1 |  | 1 | [13 empty] | VV | 3 | 2 | True | 0 | ROZPOCET
296 | M | 553R28 | dveře ocelové protipožární EW 15 DP3 jednokřídlé 90 x 210 cm včetně zárubně, povrchové úpravy, prosklení a kování, ozn. Dp/V P09-L09 | kus | 9 |  | 0 |  |  |  | základní |  | 0 | 0.084 | 0.756 | 0 | 0 | 32 | M | 3 |  |  |  | ROZPOCET | 0 | 0 | 0 | 0 | 0 | 1 | 0 | 16 | -828442713
| PP |  | Výplně otvorů staveb - kovové dveře protipožární a bezpečnostní protipožární dveře pozinkované dvouplášťové hladké s izolací, speciální lisovanou zárubní EW 15 DP3 jednokřídlé 90 x 210 cm včetně prosklení a kování a zárubně | [15 empty] | PP | 3
| P |  | Poznámka k položce: Provedení a vybavení prvku dle podrobné specifikace v projektové dokumentaci - tabulce dveří. | [15 empty] | P | 3
| VV |  | Dp/V P09-L09 | [15 empty] | VV | 3 | 1 | True | 0 | ROZPOCET
| VV |  | "1NP" 2 |  | 2 | [13 empty] | VV | 3 | 2 | True | 0 | ROZPOCET
| VV |  | "2NP" 5 |  | 5 | [13 empty] | VV | 3 | 2 | True | 0 | ROZPOCET
| VV |  | "3NP" 2 |  | 2 | [13 empty] | VV | 3 | 2 | True | 0 | ROZPOCET
297 | M | 553R29 | dveře ocelové protipožární EW 15 DP3 jednokřídlé 90 x 210 cm včetně zárubně, povrchvé úpravy, kování a zámku, ozn. Dp/V P10-L10 | kus | 4 |  | 0 |  |  |  | základní |  | 0 | 0.084 | 0.336 | 0 | 0 | 32 | M | 3 |  |  |  | ROZPOCET | 0 | 0 | 0 | 0 | 0 | 1 | 0 | 16 | -881424640
| PP |  | Výplně otvorů staveb - kovové dveře protipožární a bezpečnostní protipožární dveře pozinkované dvouplášťové hladké s izolací, speciální lisovanou zárubní EW 15 DP3 jednokřídlé 90 x 210 cm včetně povrchvé úpravy, kování a zárubně | [15 empty] | PP | 3
| P |  | Poznámka k položce: Provedení a vybavení prvku dle podrobné specifikace v projektové dokumentaci - tabulce dveří. | [15 empty] | P | 3
| VV |  | Dp/V P10-L10 | [15 empty] | VV | 3 | 1 | True | 0 | ROZPOCET
| VV |  | "1NP" 2 |  | 2 | [13 empty] | VV | 3 | 2 | True | 0 | ROZPOCET
| VV |  | "2NP" 1 |  | 1 | [13 empty] | VV | 3 | 2 | True | 0 | ROZPOCET
| VV |  | "3NP" 1 |  | 1 | [13 empty] | VV | 3 | 2 | True | 0 | ROZPOCET
298 | M | 553R30 | dveře ocelové protipožární EI 15 DP3-C dvoukřídlé 220 x 333 cm včetně zárubně, povrchové úpravy, prosklení, kování, Dp/V P11-L11 | kus | 1 |  | 0 |  |  |  | základní |  | 0 | 0.084 | 0.084 | 0 | 0 | 32 | M | 3 |  |  |  | ROZPOCET | 0 | 0 | 0 | 0 | 0 | 1 | 0 | 16 | 1935511454
| PP |  | Výplně otvorů staveb - kovové dveře protipožární a bezpečnostní protipožární dveře pozinkované dvouplášťové hladké s izolací, speciální lisovanou zárubní EI 15 DP3-C dvoukřídlé 220 x 333 cm včetně prosklení, kování a zárubně | [15 empty] | PP | 3
| P |  | Poznámka k položce: Provedení a vybavení prvku dle podrobné specifikace v projektové dokumentaci - tabulce dveří. | [15 empty] | P | 3
| VV |  | Dp/V P11-L11 | [15 empty] | VV | 3 | 1 | True | 0 | ROZPOCET
| VV |  | "1NP" 1 |  | 1 | [13 empty] | VV | 3 | 2 | True | 0 | ROZPOCET
299 | M | 553R31a | dveře ocelové protipožární EI 15 DP3-C jednokřídlé 80 x 210 cm včetně zárubně, povrchové úpravy,kování; pro tl. stěny 250 mm, ozn. Dp/V P12-L12 | kus | 2 |  | 0 |  |  |  | základní |  | 0 | 0.084 | 0.168 | 0 | 0 | 32 | M | 3 |  |  |  | ROZPOCET | 0 | 0 | 0 | 0 | 0 | 1 | 0 | 16 | 2047334274
| PP |  | Výplně otvorů staveb - kovové dveře protipožární a bezpečnostní protipožární dveře pozinkované dvouplášťové hladké s izolací, speciální lisovanou zárubní EI 15 DP3-C jednokřídlé 80 x 210 cm včetně povrchvé úpravy, kování a zárubně | [15 empty] | PP | 3
| P |  | Poznámka k položce: Provedení a vybavení prvku dle podrobné specifikace v projektové dokumentaci - tabulce dveří. | [15 empty] | P | 3
| VV |  | Dp/V P12-L12 | [15 empty] | VV | 3 | 1 | True | 0 | ROZPOCET
| VV |  | "1NP" 2 |  | 2 | [13 empty] | VV | 3 | 2 | True | 0 | ROZPOCET
300 | M | 553R31b | dveře ocelové protipožární EI 15 DP3-C jednokřídlé 80 x 210 cm včetně zárubně, povrchové úpravy, kování; pro tl. stěny 150mm, ozn. Dp/V P12-L12 | kus | 4 |  | 0 |  |  |  | základní |  | 0 | 0.084 | 0.336 | 0 | 0 | 32 | M | 3 |  |  |  | ROZPOCET | 0 | 0 | 0 | 0 | 0 | 1 | 0 | 16 | 1789793492
| PP |  | Výplně otvorů staveb - kovové dveře protipožární a bezpečnostní protipožární dveře pozinkované dvouplášťové hladké s izolací, speciální lisovanou zárubní EI 15 DP3-C jednokřídlé 80 x 210 cm včetně povrchvé úpravy, kování a zárubně | [15 empty] | PP | 3
| P |  | Poznámka k položce: Provedení a vybavení prvku dle podrobné specifikace v projektové dokumentaci - tabulce dveří. | [15 empty] | P | 3
| VV |  | Dp/V P12-L12 | [15 empty] | VV | 3 | 1 | True | 0 | ROZPOCET
| VV |  | "1NP" 0 |  | 0 | [13 empty] | VV | 3 | 2 | True | 0 | ROZPOCET
| VV |  | "2NP" 1+1 |  | 2 | [13 empty] | VV | 3 | 2 | True | 0 | ROZPOCET
| VV |  | "3NP" 1+1 |  | 2 | [13 empty] | VV | 3 | 2 | True | 0 | ROZPOCET
301 | M | 553R32a | dveře ocelové protipožární EI 15 DP3-C jednokřídlé 90 x 210 cm včetně povrchové úpravy, kování a zárubně pro tl. stěny 150 mm, ozn. Dp/V P13 | kus | 2 |  | 0 |  |  |  | základní |  | 0 | 0.084 | 0.168 | 0 | 0 | 32 | M | 3 |  |  |  | ROZPOCET | 0 | 0 | 0 | 0 | 0 | 1 | 0 | 16 | 53164977
| PP |  | Výplně otvorů staveb - kovové dveře protipožární a bezpečnostní protipožární dveře pozinkované dvouplášťové hladké s izolací, speciální lisovanou zárubní EI 15 DP3-C jednokřídlé 90 x 210 cm včetně povrchvé úpravy, kování a zárubně | [15 empty] | PP | 3
| P |  | Poznámka k položce: Provedení a vybavení prvku dle podrobné specifikace v projektové dokumentaci - tabulce dveří. | [15 empty] | P | 3
| VV |  | Dp/V P13-L13 | [15 empty] | VV | 3 | 1 | True | 0 | ROZPOCET
| VV |  | "2NP" 1 |  | 1 | [13 empty] | VV | 3 | 2 | True | 0 | ROZPOCET
| VV |  | "3NP" 1 |  | 1 | [13 empty] | VV | 3 | 2 | True | 0 | ROZPOCET
302 | M | 553R32b | dveře ocelové protipožární EI 15 DP3-C jednokřídlé 90 x 210 cm včetně zárubně, povrchové úpravy, kování; pro tl. stěny 250 mm, ozn. Dp/V L13 | kus | 1 |  | 0 |  |  |  | základní |  | 0 | 0.084 | 0.084 | 0 | 0 | 32 | M | 3 |  |  |  | ROZPOCET | 0 | 0 | 0 | 0 | 0 | 1 | 0 | 16 | 1776674753
| PP |  | Výplně otvorů staveb - kovové dveře protipožární a bezpečnostní protipožární dveře pozinkované dvouplášťové hladké s izolací, speciální lisovanou zárubní EI 15 DP3-C jednokřídlé 90 x 210 cm včetně povrchvé úpravy, kování a zárubně | [15 empty] | PP | 3
| P |  | Poznámka k položce: Provedení a vybavení prvku dle podrobné specifikace v projektové dokumentaci - tabulce dveří. | [15 empty] | P | 3
| VV |  | Dp/V P13-L13 | [15 empty] | VV | 3 | 1 | True | 0 | ROZPOCET
| VV |  | "1NP" 1 |  | 1 | [13 empty] | VV | 3 | 2 | True | 0 | ROZPOCET
303 | M | 553R33 | dveře ocelové protipožární EI 15 DP3-C jednokřídlé 70 x 210 cm včetně zárubně, povrchové úpravy, kování, ozn. Dp/V P14 | kus | 3 |  | 0 |  |  |  | základní |  | 0 | 0.084 | 0.252 | 0 | 0 | 32 | M | 3 |  |  |  | ROZPOCET | 0 | 0 | 0 | 0 | 0 | 1 | 0 | 16 | -773407266
| PP |  | Výplně otvorů staveb - kovové dveře protipožární a bezpečnostní protipožární dveře pozinkované dvouplášťové hladké s izolací, speciální lisovanou zárubní EI 15 DP3-C jednokřídlé 70 x 210 cm včetně povrchvé úpravy, kování a zárubně | [15 empty] | PP | 3
| P |  | Poznámka k položce: Provedení a vybavení prvku dle podrobné specifikace v projektové dokumentaci - tabulce dveří. | [15 empty] | P | 3
| VV |  | Dp/V P14-L14 | [15 empty] | VV | 3 | 1 | True | 0 | ROZPOCET
| VV |  | "1NP" 1 |  | 1 | [13 empty] | VV | 3 | 2 | True | 0 | ROZPOCET
| VV |  | "2NP" 1 |  | 1 | [13 empty] | VV | 3 | 2 | True | 0 | ROZPOCET
| VV |  | "3NP" 1 |  | 1 | [13 empty] | VV | 3 | 2 | True | 0 | ROZPOCET
304 | M | 553R34 | dveře ocelové protipožární EI 15 DP3-C dvoukřídlé 170 x 333 cm včetně zárubně, povrchové úpravy, prosklení, kování, ozn. Dp/V P16 | kus | 1 |  | 0 |  |  |  | základní |  | 0 | 0.084 | 0.084 | 0 | 0 | 32 | M | 3 |  |  |  | ROZPOCET | 0 | 0 | 0 | 0 | 0 | 1 | 0 | 16 | 2116408135
| PP |  | Výplně otvorů staveb - kovové dveře protipožární a bezpečnostní protipožární dveře pozinkované dvouplášťové hladké s izolací, speciální lisovanou zárubní EI 15 DP3-C dvoukřídlé 170 x 333 cm včetně prosklení, kování a zárubně | [15 empty] | PP | 3
| P |  | Poznámka k položce: Provedení a vybavení prvku dle podrobné specifikace v projektové dokumentaci - tabulce dveří. | [15 empty] | P | 3
| VV |  | Dp/V P16-L16 | [15 empty] | VV | 3 | 1 | True | 0 | ROZPOCET
| VV |  | "1NP" 1 |  | 1 | [13 empty] | VV | 3 | 2 | True | 0 | ROZPOCET
305 | M | 553R35 | dveře ocelové protipožární EI 15 DP3-C dvoukřídlé 220 x 303 cm včetně zárubně, povrchové úpravy, prosklení, kování Dp/V L17 | kus | 2 |  | 0 |  |  |  | základní |  | 0 | 0.084 | 0.168 | 0 | 0 | 32 | M | 3 |  |  |  | ROZPOCET | 0 | 0 | 0 | 0 | 0 | 1 | 0 | 16 | 218623378
| PP |  | Výplně otvorů staveb - kovové dveře protipožární a bezpečnostní protipožární dveře pozinkované dvouplášťové hladké s izolací, speciální lisovanou zárubní EI 15 DP3-C dvoukřídlé 220 x 303 cm včetně prosklení, kování a zárubně | [15 empty] | PP | 3
| P |  | Poznámka k položce: Provedení a vybavení prvku dle podrobné specifikace v projektové dokumentaci - tabulce dveří. | [15 empty] | P | 3
| VV |  | Dp/V P17-L17 | [15 empty] | VV | 3 | 1 | True | 0 | ROZPOCET
| VV |  | "2NP" 1 |  | 1 | [13 empty] | VV | 3 | 2 | True | 0 | ROZPOCET
| VV |  | "3NP" 1 |  | 1 | [13 empty] | VV | 3 | 2 | True | 0 | ROZPOCET
306 | M | 553R36 | dveře ocelové protipožární EI 15 DP3-C dvoukřídlé 220 x 303 cm včetně zárubně, povrchové úpravy, prosklení, kování | kus | 1 |  | 0 |  |  |  | základní |  | 0 | 0.084 | 0.084 | 0 | 0 | 32 | M | 3 |  |  |  | ROZPOCET | 0 | 0 | 0 | 0 | 0 | 1 | 0 | 16 | 507883331
| PP |  | Výplně otvorů staveb - kovové dveře protipožární a bezpečnostní protipožární dveře pozinkované dvouplášťové hladké s izolací, speciální lisovanou zárubní EI 15 DP3-C dvoukřídlé 220 x 303 cm včetně prosklení, kování a zárubně | [15 empty] | PP | 3
| P |  | Poznámka k položce: Provedení a vybavení prvku dle podrobné specifikace v projektové dokumentaci - tabulce dveří. | [15 empty] | P | 3
| VV |  | Dp/V P18-L18 | [15 empty] | VV | 3 | 1 | True | 0 | ROZPOCET
| VV |  | "2NP" 1 |  | 1 | [13 empty] | VV | 3 | 2 | True | 0 | ROZPOCET
307 | M | 553R37 | dveře ocelové protipožární EI 30 DP3-C jednokřídlé 90 x 210 cm včetně zárubně, povrchové úpravy, kování, zámku | kus | 1 |  | 0 |  |  |  | základní |  | 0 | 0.084 | 0.084 | 0 | 0 | 32 | M | 3 |  |  |  | ROZPOCET | 0 | 0 | 0 | 0 | 0 | 1 | 0 | 16 | 1350887158
| PP |  | Výplně otvorů staveb - kovové dveře protipožární a bezpečnostní protipožární dveře pozinkované dvouplášťové hladké s izolací, speciální lisovanou zárubní EI 30 DP3-C jednokřídlé 90 x 210 cm včetně povrchvé úpravy, kování a zárubně | [15 empty] | PP | 3
| P |  | Poznámka k položce: Provedení a vybavení prvku dle podrobné specifikace v projektové dokumentaci - tabulce dveří. | [15 empty] | P | 3
| VV |  | Dp/V P19-L19 | [15 empty] | VV | 3 | 1 | True | 0 | ROZPOCET
| VV |  | "2NP" 1 |  | 1 | [13 empty] | VV | 3 | 2 | True | 0 | ROZPOCET
308 | M | 553R38 | dveře ocelové protipožární EW 30 DP3 jednokřídlé 90 x 210 cm včetně zárubně, povrchové úpravy, kování, zámku | kus | 1 |  | 0 |  |  |  | základní |  | 0 | 0.084 | 0.084 | 0 | 0 | 32 | M | 3 |  |  |  | ROZPOCET | 0 | 0 | 0 | 0 | 0 | 1 | 0 | 16 | 1789650058
| PP |  | Výplně otvorů staveb - kovové dveře protipožární a bezpečnostní protipožární dveře pozinkované dvouplášťové hladké s izolací, speciální lisovanou zárubní EW 30 DP3 jednokřídlé 90 x 210 cm včetně povrchvé úpravy, kování a zárubně | [15 empty] | PP | 3
| P |  | Poznámka k položce: Provedení a vybavení prvku dle podrobné specifikace v projektové dokumentaci - tabulce dveří. | [15 empty] | P | 3
| VV |  | Dp/V P20-L20 | [15 empty] | VV | 3 | 1 | True | 0 | ROZPOCET
| VV |  | "2NP" 1 |  | 1 | [13 empty] | VV | 3 | 2 | True | 0 | ROZPOCET
309 | M | 553R39 | dveře ocelové protipožární EI 15 DP3-C jednokřídlé 100 x 210 cm včetně zárubně, povrchové úpravy, kování | kus | 1 |  | 0 |  |  |  | základní |  | 0 | 0.084 | 0.084 | 0 | 0 | 32 | M | 3 |  |  |  | ROZPOCET | 0 | 0 | 0 | 0 | 0 | 1 | 0 | 16 | -927851873
| PP |  | Výplně otvorů staveb - kovové dveře protipožární a bezpečnostní protipožární dveře pozinkované dvouplášťové hladké s izolací, speciální lisovanou zárubní EI 15 DP3-C jednokřídlé 100 x 210 cm včetně povrchvé úpravy, kování a zárubně | [15 empty] | PP | 3
| P |  | Poznámka k položce: Provedení a vybavení prvku dle podrobné specifikace v projektové dokumentaci - tabulce dveří. | [15 empty] | P | 3
| VV |  | Dp/V P21-L21 | [15 empty] | VV | 3 | 1 | True | 0 | ROZPOCET
| VV |  | "2NP" 1 |  | 1 | [13 empty] | VV | 3 | 2 | True | 0 | ROZPOCET
310 | M | 553R40 | dveře ocelové protipožární EI 15 DP3-C jednokřídlé 90 x 210 cm včetně zárubně, povrchové úpravy, prosklení, kování | kus | 1 |  | 0 |  |  |  | základní |  | 0 | 0.084 | 0.084 | 0 | 0 | 32 | M | 3 |  |  |  | ROZPOCET | 0 | 0 | 0 | 0 | 0 | 1 | 0 | 16 | 787899619
| PP |  | Výplně otvorů staveb - kovové dveře protipožární a bezpečnostní protipožární dveře pozinkované dvouplášťové hladké s izolací, speciální lisovanou zárubní EI 15 DP3-C jednokřídlé 90 x 210 cm včetně povrchvé úpravy, prosklení, kování a zárubně | [15 empty] | PP | 3
| P |  | Poznámka k položce: Provedení a vybavení prvku dle podrobné specifikace v projektové dokumentaci - tabulce dveří. | [15 empty] | P | 3
| VV |  | Dp/V P23-L23 | [15 empty] | VV | 3 | 1 | True | 0 | ROZPOCET
| VV |  | "3NP" 1 |  | 1 | [13 empty] | VV | 3 | 2 | True | 0 | ROZPOCET
311 | M | 553R41 | dveře ocelové protipožární EI 15 DP3-C dvoukřídlé 170 x 303 cm včetně zárubně, povrchové úpravy, prosklení, kování | kus | 2 |  | 0 |  |  |  | základní |  | 0 | 0.084 | 0.168 | 0 | 0 | 32 | M | 3 |  |  |  | ROZPOCET | 0 | 0 | 0 | 0 | 0 | 1 | 0 | 16 | 2062265204
| PP |  | Výplně otvorů staveb - kovové dveře protipožární a bezpečnostní protipožární dveře pozinkované dvouplášťové hladké s izolací, speciální lisovanou zárubní EI 15 DP3-C dvoukřídlé 170 x 303 cm včetně povrchvé úpravy, prosklení, kování a zárubně | [15 empty] | PP | 3
| P |  | Poznámka k položce: Provedení a vybavení prvku dle podrobné specifikace v projektové dokumentaci - tabulce dveří. | [15 empty] | P | 3
| VV |  | Dp/V P24-L24 | [15 empty] | VV | 3 | 1 | True | 0 | ROZPOCET
| VV |  | "2NP" 1 |  | 1 | [13 empty] | VV | 3 | 2 | True | 0 | ROZPOCET
| VV |  | "3NP" 1 |  | 1 | [13 empty] | VV | 3 | 2 | True | 0 | ROZPOCET
312 | M | 553R25 | dveře ocelové protipožární EW 60 DP1 SC jednokřídlé 80 x 210 cm | kus | 1 |  | 0 |  |  |  | základní |  | 0 | 0.077 | 0.077 | 0 | 0 | 32 | M | 3 |  |  |  | ROZPOCET | 0 | 0 | 0 | 0 | 0 | 1 | 0 | 16 | -1220377825
| PP |  | Výplně otvorů staveb - kovové dveře protipožární a bezpečnostní protipožární dveře pozinkované dvouplášťové hladké s izolací, speciální lisovanou zárubní a obvodovým těsněním požární odolnost EW 60 DP1 SC jednokřídlé 80 x 210 cm | [15 empty] | PP | 3
| P |  | Poznámka k položce: Provedení a vybavení prvku dle podrobné specifikace v projektové dokumentaci - tabulce dveří. | [15 empty] | P | 3
| VV |  | Dp/V P25-L25 | [15 empty] | VV | 3 | 1 | True | 0 | ROZPOCET
| VV |  | "1PP" 1 |  | 1 | [13 empty] | VV | 3 | 2 | True | 1 | ROZPOCET
313 | K | 553R26 | Dodávka a montáž samozavíračů | kus | 39 |  | 0 |  |  |  | základní |  | 0 | 0.003 | 0.117 | 0 | 0 | 16 | K | 3 |  |  |  | ROZPOCET | 0 | 0 | 0 | 0 | 0 | 1 | 0 | 16 | 1681173639
314 | K | 553R27 | Dodávka a montáž koordinátorů dveří | kus | 13 |  | 0 |  |  |  | základní |  | 0 | 0.00063 | 0.00819 | 0 | 0 | 16 | K | 3 |  |  |  | ROZPOCET | 0 | 0 | 0 | 0 | 0 | 1 | 0 | 16 | -924923443
| D | 7673 | Výrobky |  |  |  | 0 | [5 empty] | 0 |  | 0.16905 |  | 0 | 2 | D | 2 |  |  |  | ROZPOCET | [6 empty] | 0
315 | K | 767-Z101a | Montáž a dodávka zábradlí hlavního schodiště včetně veškerého příslušenství a povrchové úpravu, viz výpis zámečnických konstrukcí Z101 | m | 53.318 |  | 0 |  |  |  | základní |  | 0 | 6e-05 | 0.0031991 | 0 | 0 | 16 | K | 3 |  |  |  | ROZPOCET | 0 | 0 | 0 | 0 | 0 | 1 | 0 | 16 | 407606538
| P |  | Poznámka k položce: TYČOVÉ ZÁBRADLÍ LOMENÉ VČETNĚ MADEL - v cca 1,178 m | [15 empty] | P | 3
| VV |  | "1PP" 3,884+1,5+4,424 |  | 9.808 | [13 empty] | VV | 3 | 2 | True | 0 | ROZPOCET
| VV |  | "1NP" (4,561+1,5+4,899)*2 |  | 21.92 | [13 empty] | VV | 3 | 2 | True | 0 | ROZPOCET
| VV |  | "2NP" (3,879+2,7+4,216)*2 |  | 21.59 | [13 empty] | VV | 3 | 2 | True | 0 | ROZPOCET
| VV |  | Součet |  | 53.318 | [13 empty] | VV | 3 | 4 | True | 1 | ROZPOCET
316 | K | 767-Z101b | Montáž a dodávka zábradlí hlavního schodiště včetně veškerého příslušenství a povrchové úpravu, viz výpis zámečnických konstrukcí Z101 | m | 29.7 |  | 0 |  |  |  | základní |  | 0 | 6e-05 | 0.001782 | 0 | 0 | 16 | K | 3 |  |  |  | ROZPOCET | 0 | 0 | 0 | 0 | 0 | 1 | 0 | 16 | 1369933159
| P |  | Poznámka k položce: PLNÉ ZÁBRADLÍ ROVNÉ NA PODESTÁCH - ocel kce obložena deskami, v 1 m | [15 empty] | P | 3
| VV |  | 9,9*3 |  | 29.7 | [13 empty] | VV | 3 | 2 | True | 1 | ROZPOCET
317 | K | 767-Z101c | Montáž a dodávka zábradlí hlavního schodiště včetně veškerého příslušenství a povrchové úpravu, viz výpis zámečnických konstrukcí Z101 | m | 9.908 |  | 0 |  |  |  | základní |  | 0 | 6e-05 | 0.00059448 | 0 | 0 | 16 | K | 3 |  |  |  | ROZPOCET | 0 | 0 | 0 | 0 | 0 | 1 | 0 | 16 | -1777814006
| P |  | Poznámka k položce: DVOJICE MADEL NA STĚNU - z 1PP do 1NP | [15 empty] | P | 3
| VV |  | 3,884+1,5+4,524 |  | 9.908 | [13 empty] | VV | 3 | 2 | True | 1 | ROZPOCET
318 | K | 767-Z102a | Montáž a dodávka zábradlí vedlejšího schodiště včetně veškerého příslušenství a povrchové úpravu, viz výpis zámečnických konstrukcí Z102 | m | 25.399 |  | 0 |  |  |  | základní |  | 0 | 6e-05 | 0.0015239 | 0 | 0 | 16 | K | 3 |  |  |  | ROZPOCET | 0 | 0 | 0 | 0 | 0 | 1 | 0 | 16 | -655843897
| P |  | Poznámka k položce: TYČOVÉ ZÁBRADLÍ ZRCADLA, v cca 1,3 m včetně krycího plechu a dvojice madel | [15 empty] | P | 3
| VV |  | 4,16+3,982+4,369+4,369+3,688+3,631+3*2*0,2 |  | 25.399 | [13 empty] | VV | 3 | 2 | True | 1 | ROZPOCET
319 | K | 767-Z102b | Montáž a dodávka zábradlí vedlejšího schodiště včetně veškerého příslušenství a povrchové úpravu, viz výpis zámečnických konstrukcí Z102 | m | 40.398 |  | 0 |  |  |  | základní |  | 0 | 6e-05 | 0.0024239 | 0 | 0 | 16 | K | 3 |  |  |  | ROZPOCET | 0 | 0 | 0 | 0 | 0 | 1 | 0 | 16 | 1608821725
| P |  | Poznámka k položce: DVOJICE MADEL NA VNĚJŠÍ OBVOD SCHODIŠTĚ | [15 empty] | P | 3
| VV |  | 4,171+2*1,45+3+4,561+1,365*2+3+4,73+3,879+1,965*2+3+4,047+0,15*3 |  | 40.398 | [13 empty] | VV | 3 | 2 | True | 1 | ROZPOCET
320 | K | 767-Z103a | Montáž a dodávka zábradlí únikového schodiště včetně veškerého příslušenství a povrchové úpravu, viz výpis zámečnických konstrukcí Z103 | m | 15.704 |  | 0 |  |  |  | základní |  | 0 | 6e-05 | 0.00094224 | 0 | 0 | 16 | K | 3 |  |  |  | ROZPOCET | 0 | 0 | 0 | 0 | 0 | 1 | 0 | 16 | 970446623
| P |  | Poznámka k položce: TYČOVÉ MADLO PŘI ZRCADLE SCHODIŠTĚ v cca 1,3 včetně dvojice madel a krycího plechu | [15 empty] | P | 3
| VV |  | 3,341+3,477+0,398+3,957+3,731+2*2*0,2 |  | 15.704 | [13 empty] | VV | 3 | 2 | True | 1 | ROZPOCET
321 | K | 767-Z103b | Montáž a dodávka zábradlí únikového schodiště včetně veškerého příslušenství a povrchové úpravu, viz výpis zámečnických konstrukcí Z103 | m | 26.744 |  | 0 |  |  |  | základní |  | 0 | 6e-05 | 0.0016046 | 0 | 0 | 16 | K | 3 |  |  |  | ROZPOCET | 0 | 0 | 0 | 0 | 0 | 1 | 0 | 16 | -1947932839
| P |  | Poznámka k položce: DVOJICE MADEL PŘI VNĚJŠÍM OBVODU SCHODIŠTĚ | [15 empty] | P | 3
| VV |  | 3,341+3,477+0,398+3,957+3,731+1,415*2+3+1,505*2+3 |  | 26.744 | [13 empty] | VV | 3 | 2 | True | 1 | ROZPOCET
322 | K | 767-Z104a | Montáž a dodávka zábradlí venkovního schodiště včetně veškerého příslušenství a povrchové úpravu, viz výpis zámečnických konstrukcí Z104 | m | 18.988 |  | 0 |  |  |  | základní |  | 0 | 6e-05 | 0.0011393 | 0 | 0 | 16 | K | 3 |  |  |  | ROZPOCET | 0 | 0 | 0 | 0 | 0 | 1 | 0 | 16 | 871274057
| P |  | Poznámka k položce: TYČOVÉ ZÁBRADLÍ VENKOVNÍHO SCHODIŠTĚ v 0,8m včetně dvojice madel | [15 empty] | P | 3
| VV |  | 0,15+4,7114+0,744+1,883+11,5 |  | 18.988 | [13 empty] | VV | 3 | 2 | True | 1 | ROZPOCET
323 | K | 767-Z104b | Montáž a dodávka zábradlí venkovního schodiště včetně veškerého příslušenství a povrchové úpravu, viz výpis zámečnických konstrukcí Z104 | m | 9.223 |  | 0 |  |  |  | základní |  | 0 | 6e-05 | 0.00055338 | 0 | 0 | 16 | K | 3 |  |  |  | ROZPOCET | 0 | 0 | 0 | 0 | 0 | 1 | 0 | 16 | 2112520330
| P |  | Poznámka k položce: DVOJICE MADEL VENKOVNÍHO SCHODIŠTĚ | [15 empty] | P | 3
| VV |  | 0,15+4,724+0,73+3,619 |  | 9.223 | [13 empty] | VV | 3 | 2 | True | 1 | ROZPOCET
324 | K | 767-Z105 | Montáž a dodávka odtokového žlabu na anglickém dvorku DN200 včetně veškerého příslušenství, viz výpis zámečnických konstrukcí Z105 | m | 15.5 |  | 0 |  |  |  | základní |  | 0 | 6e-05 | 0.00093 | 0 | 0 | 16 | K | 3 |  |  |  | ROZPOCET | 0 | 0 | 0 | 0 | 0 | 1 | 0 | 16 | -514760015
325 | K | 767-Z106 | Montáž a dodávka krycího roštu pro jímku v mč 100.16, včetně veškerého příslušenství a povrchové úpravu, viz výpis zámečnických konstrukcí Z106 | kus | 1 |  | 0 |  |  |  | základní |  | 0 | 6e-05 | 6e-05 | 0 | 0 | 16 | K | 3 |  |  |  | ROZPOCET | 0 | 0 | 0 | 0 | 0 | 1 | 0 | 16 | -1097594132
326 | K | 767-Z107 | Montáž a dodávka konstrukce pro ochranu vodoměrné sestavy, visací zámek, velikost oka 50x50mm, včetně veškerého příslušenství a povrchové úpravu, viz výpis zámečnických konstrukcí Z107 | kus | 1 |  | 0 |  |  |  | základní |  | 0 | 6e-05 | 6e-05 | 0 | 0 | 16 | K | 3 |  |  |  | ROZPOCET | 0 | 0 | 0 | 0 | 0 | 1 | 0 | 16 | -2037906708
327 | K | 767-Z108 | Montáž a dodávka venkovního únikové schodiště, včetně veškerého příslušenství a povrchové úpravu, viz výpis zámečnických konstrukcí Z108 | kus | 1 |  | 0 |  |  |  | základní |  | 0 | 6e-05 | 6e-05 | 0 | 0 | 16 | K | 3 |  |  |  | ROZPOCET | 0 | 0 | 0 | 0 | 0 | 1 | 0 | 16 | 2115813421
328 | K | 767-Z109 | Montáž a dodávka zábradlí na schodišti krčku, včetně veškerého příslušenství a povrchové úpravu, viz výpis zámečnických konstrukcí Z109 | m | 4.523 |  | 0 |  |  |  | základní |  | 0 | 6e-05 | 0.00027138 | 0 | 0 | 16 | K | 3 |  |  |  | ROZPOCET | 0 | 0 | 0 | 0 | 0 | 1 | 0 | 16 | -1828929017
| P |  | Poznámka k položce: DVOJICE MADEL včetně stojek | [15 empty] | P | 3
| VV |  | (0,15+2,55+0,15+0,68+0,993) |  | 4.523 | [13 empty] | VV | 3 | 2 | True | 1 | ROZPOCET
329 | K | 767-Z110 | Montáž a dodávka profilu na ochranu rohu stěn L80x80, včetně veškerého příslušenství a povrchové úpravu, viz výpis zámečnických konstrukcí Z110 | kus | 2 |  | 0 |  |  |  | základní |  | 0 | 6e-05 | 0.00012 | 0 | 0 | 16 | K | 3 |  |  |  | ROZPOCET | 0 | 0 | 0 | 0 | 0 | 1 | 0 | 16 | -13063736
| P |  | Poznámka k položce: výška 2 m | [15 empty] | P | 3
330 | K | 767-Z111 | Montáž a dodávka zábradlí na rampě krčku ve 2.NP, včetně veškerého příslušenství a povrchové úpravu, viz výpis zámečnických konstrukcí Z111 | m | 16.298 |  | 0 |  |  |  | základní |  | 0 | 6e-05 | 0.00097788 | 0 | 0 | 16 | K | 3 |  |  |  | ROZPOCET | 0 | 0 | 0 | 0 | 0 | 1 | 0 | 16 | 1748876713
| P |  | Poznámka k položce: DVOJICE MADEL včetně stojek | [15 empty] | P | 3
| VV |  | 2*(1,576+4,008+2,565) |  | 16.298 | [13 empty] | VV | 3 | 2 | True | 1 | ROZPOCET
331 | K | 767-R12 | Montáž a dodávka stupadla u výlezu na střechu, včetně veškerého příslušenství a povrchové úpravu, viz výpis zámečnických konstrukcí Z112 | kus | 26 |  | 0 |  |  |  | základní |  | 0 | 6e-05 | 0.00156 | 0 | 0 | 16 | K | 3 |  |  |  | ROZPOCET | 0 | 0 | 0 | 0 | 0 | 1 | 0 | 16 | -746221248
332 | K | 767-Z113 | Montáž a dodávka zábradlí na rampě krčku ve 3.NP, včetně veškerého příslušenství a povrchové úpravu, viz výpis zámečnických konstrukcí Z113 | m | 16.312 |  | 0 |  |  |  | základní |  | 0 | 6e-05 | 0.00097872 | 0 | 0 | 16 | K | 3 |  |  |  | ROZPOCET | 0 | 0 | 0 | 0 | 0 | 1 | 0 | 16 | 855257735
| P |  | Poznámka k položce: DVOJICE MADEL včetně stojek | [15 empty] | P | 3
| VV |  | (0,076+7,215+0,865)*2 |  | 16.312 | [13 empty] | VV | 3 | 2 | True | 1 | ROZPOCET
333 | K | 767-Z114 | Montáž a dodávka zábradlí galerie ve 3.NP, včetně veškerého příslušenství a povrchové úpravu, viz výpis zámečnických konstrukcí Z114 | m | 4.983 |  | 0 |  |  |  | základní |  | 0 | 6e-05 | 0.00029898 | 0 | 0 | 16 | K | 3 |  |  |  | ROZPOCET | 0 | 0 | 0 | 0 | 0 | 1 | 0 | 16 | -836525024
| P |  | Poznámka k položce: TYČOVÉ ZÁBRADLÍ včetně dvojice madel a krycího plechu | [15 empty] | P | 3
| VV |  | 4,983 |  | 4.983 | [13 empty] | VV | 3 | 2 | True | 1 | ROZPOCET
334 | K | 767-Z115 | Montáž a dodávka záchytného systému na střeše 2.NP, včetně veškerého příslušenství a povrchové úpravu, viz výpis zámečnických konstrukcí Z115 | kus | 1 |  | 0 |  |  |  | základní |  | 0 | 6e-05 | 6e-05 | 0 | 0 | 16 | K | 3 |  |  |  | ROZPOCET | 0 | 0 | 0 | 0 | 0 | 1 | 0 | 16 | -750868293
335 | K | 767-Z116 | Montáž a dodávka záchytného systému na střeše 3.NP, včetně veškerého příslušenství a povrchové úpravu, viz výpis zámečnických konstrukcí Z116 | kus | 1 |  | 0 |  |  |  | základní |  | 0 | 6e-05 | 6e-05 | 0 | 0 | 16 | K | 3 |  |  |  | ROZPOCET | 0 | 0 | 0 | 0 | 0 | 1 | 0 | 16 | 1297347517
336 | K | 767-Z117 | Montáž a dodávka lávky přes atiku střechy 3.NP a střechy krčku, včetně veškerého příslušenství a povrchové úpravu, viz výpis zámečnických konstrukcí Z117 | kus | 1 |  | 0 |  |  |  | základní |  | 0 | 6e-05 | 6e-05 | 0 | 0 | 16 | K | 3 |  |  |  | ROZPOCET | 0 | 0 | 0 | 0 | 0 | 1 | 0 | 16 | -1297559034
337 | K | 767-Z118 | Montáž a dodávka ukončovacího profilu (podlaha/podesta/mezipodesta) L110x110x10, včetně veškerého příslušenství a povrchové úpravu, viz výpis zámečnických konstrukcí Z118 | m | 14 |  | 0 |  |  |  | základní |  | 0 | 6e-05 | 0.00084 | 0 | 0 | 16 | K | 3 |  |  |  | ROZPOCET | 0 | 0 | 0 | 0 | 0 | 1 | 0 | 16 | 1910165554
338 | K | 767-Z119 | Montáž a dodávka konstrukce z ocelových profilů pro zařízení VZT, včetně veškerého příslušenství a povrchové úpravu, viz výpis zámečnických konstrukcí Z119 | kus | 1 |  | 0 |  |  |  | základní |  | 0 | 6e-05 | 6e-05 | 0 | 0 | 16 | K | 3 |  |  |  | ROZPOCET | 0 | 0 | 0 | 0 | 0 | 1 | 0 | 16 | 1903132255
| P |  | Poznámka k položce: Základy pod VZT jednotky na střeše budou z žárově pozinkovaného profilu: rovnoramenný L z konstrukční oceli válcované za tepla, DIN 1028, L 100x100x6 Celková délka profilu pro rámové základy 12,2m celková váha (+5% na spoje) 120kg | [15 empty] | P | 3
339 | K | 767-Z120 | Montáž a dodávka U-profilu pro pohledové ukončení podlahy mezi 2NP a 3NP, včetně veškerého příslušenství a povrchové úpravu, viz výpis zámečnických konstrukcí Z120 | m | 13.5 |  | 0 |  |  |  | základní |  | 0 | 6e-05 | 0.00081 | 0 | 0 | 16 | K | 3 |  |  |  | ROZPOCET | 0 | 0 | 0 | 0 | 0 | 1 | 0 | 16 | 439661074
340 | K | 767531111 | Montáž vstupních kovových nebo plastových rohoží čistících zón | m2 | 9 |  | 0 | CS ÚRS 2016 01 |  |  | základní |  | 0 | 0 | 0 | 0 | 0 | 16 | K | 3 |  |  |  | ROZPOCET | 0 | 0 | 0 | 0 | 0 | 1 | 0 | 16 | -851195129
| PP |  | Montáž vstupních čistících zón z rohoží kovových nebo plastových | [15 empty] | PP | 3
341 | M | 697M-01 | rohož vstupní vnější | m2 | 1.4 |  | 0 |  |  |  | základní |  | 0 | 0.016 | 0.0224 | 0 | 0 | 32 | M | 3 |  |  |  | ROZPOCET | 0 | 0 | 0 | 0 | 0 | 1 | 0 | 16 | -458087222
342 | M | 697M-02 | rohož vstupní vnitřní | m2 | 7.6 |  | 0 |  |  |  | základní |  | 0 | 0.016 | 0.1216 | 0 | 0 | 32 | M | 3 |  |  |  | ROZPOCET | 0 | 0 | 0 | 0 | 0 | 1 | 0 | 16 | -1663119166
343 | K | 767531121 | Osazení zapuštěného rámu z L profilů k čistícím rohožím | m | 12 |  | 0 | CS ÚRS 2016 01 |  |  | základní |  | 0 | 0 | 0 | 0 | 0 | 16 | K | 3 |  |  |  | ROZPOCET | 0 | 0 | 0 | 0 | 0 | 1 | 0 | 16 | -908691958
| PP |  | Montáž vstupních čistících zón z rohoží osazení rámu mosazného nebo hliníkového zapuštěného z L profilů | [15 empty] | PP | 3
344 | M | 697521600 | rám pro zapuštění, profil L - 30/30, 25/25, 20/30, 15/30 - Al | m | 12 |  | 0 | CS ÚRS 2016 01 |  |  | základní |  | 0 | 0.0002 | 0.0024 | 0 | 0 | 32 | M | 3 |  |  |  | ROZPOCET | 0 | 0 | 0 | 0 | 0 | 1 | 0 | 16 | -1973084698
| PP |  | Čistící zóny rámy rámy pro zapuštění profil L - 30/30, 25/25, 20/30, 15/30 - Al | [15 empty] | PP | 3
| VV |  | "vnitřní" 12 |  | 12 | [13 empty] | VV | 3 | 2 | True | 1 | ROZPOCET
345 | K | 767531125 | Osazení náběhového rámu širokého š 65 mm k čistícím rohožím | m | 5.6 |  | 0 | CS ÚRS 2016 01 |  |  | základní |  | 0 | 0 | 0 | 0 | 0 | 16 | K | 3 |  |  |  | ROZPOCET | 0 | 0 | 0 | 0 | 0 | 1 | 0 | 16 | 661428856
| PP |  | Montáž vstupních čistících zón z rohoží osazení rámu mosazného nebo hliníkového náběhového širokého - 65 mm | [15 empty] | PP | 3
346 | M | 697521500 | rámy náběhové - náběh široký - 65 mm - Al | m | 5.6 |  | 0 | CS ÚRS 2016 01 |  |  | základní |  | 0 | 0.0003 | 0.00168 | 0 | 0 | 32 | M | 3 |  |  |  | ROZPOCET | 0 | 0 | 0 | 0 | 0 | 1 | 0 | 16 | -337641043
| PP |  | Čistící zóny rámy rámy náběhové náběh široký - 65 mm - Al | [15 empty] | PP | 3
| VV |  | "vnější" 5,6 |  | 5.6 | [13 empty] | VV | 3 | 2 | True | 1 | ROZPOCET
347 | K | 7673 R01 | Dodávka a montáž odpadkových košů na tříděný odpad - soubor 4 košů do každého patra | soub | 3 |  | 0 |  |  |  | základní |  | 0 | 0 | 0 | 0 | 0 | 16 | K | 3 |  |  |  | ROZPOCET | 0 | 0 | 0 | 0 | 0 | 1 | 0 | 16 | -920917529
399 | K | 7673-R03 | Dodávka a montáž podlahové přechodové lišty, T-profil | m | 24.7 |  | 0 |  |  |  | základní |  | 0 | 0 | 0 | 0 | 0 | 16 | K | 3 |  |  |  | ROZPOCET | 0 | 0 | 0 | 0 | 0 | 1 | 0 | 16 | 1724117652
| P |  | Poznámka k položce: Na přechodu dvou různých podlahových krytin | [15 empty] | P | 3
| VV |  | "1.PP" 11,9 |  | 11.9 | [13 empty] | VV | 3 | 2 | True | 0 | ROZPOCET
| VV |  | "1.NP" 4,4 |  | 4.4 | [13 empty] | VV | 3 | 2 | True | 0 | ROZPOCET
| VV |  | "2.NP" 4,1 |  | 4.1 | [13 empty] | VV | 3 | 2 | True | 0 | ROZPOCET
| VV |  | "3.NP" 4,3 |  | 4.3 | [13 empty] | VV | 3 | 2 | True | 0 | ROZPOCET
| VV |  | Součet |  | 24.7 | [13 empty] | VV | 3 | 4 | True | 1 | ROZPOCET
409 | K | 7673-R04 | Dodávka a montáž podlahové přechodové lišty na dilatace objektu, T-profil | m | 12.6 |  | 0 |  |  |  | základní |  | 0 | 0 | 0 | 0 | 0 | 16 | K | 3 |  |  |  | ROZPOCET | 0 | 0 | 0 | 0 | 0 | 1 | 0 | 16 | 1898136209
| P |  | Poznámka k položce: Na zakrytí dilatačních spar. | [15 empty] | P | 3
| VV |  | "krček - nová budova" 3*3 |  | 9 | [13 empty] | VV | 3 | 2 | True | 0 | ROZPOCET
| VV |  | "krček - stará budova" 3*1,2 |  | 3.6 | [13 empty] | VV | 3 | 2 | True | 0 | ROZPOCET
| VV |  | Součet |  | 12.6 | [13 empty] | VV | 3 | 4 | True | 1 | ROZPOCET
410 | K | 7673-R05 | Dodávka a montáž stěnové krycí lišty na dilatace objektu, L-profil | m | 13.6 |  | 0 |  |  |  | základní |  | 0 | 0 | 0 | 0 | 0 | 16 | K | 3 |  |  |  | ROZPOCET | 0 | 0 | 0 | 0 | 0 | 1 | 0 | 16 | -1899946224
| P |  | Poznámka k položce: Na zakrytí dilatačních spar. | [15 empty] | P | 3
| VV |  | "tělocvična" 6,8*2 |  | 13.6 | [13 empty] | VV | 3 | 2 | True | 1 | ROZPOCET
348 | K | 998767 R01 | Přesun hmot procentní pro zámečnické konstrukce v objektech v do 24 m | % |  |  | 0 |  |  |  | základní |  | 0 | 0 | 0 | 0 | 0 | 16 | K | 3 |  |  |  | ROZPOCET | 0 | 0 | 0 | 0 | 0 | 1 | 0 | 16 | 304347836
| PP |  | Přesun hmot pro zámečnické konstrukce stanovený procentní sazbou z ceny vodorovná dopravní vzdálenost do 50 m v objektech výšky přes 12 do 24 m | [15 empty] | PP | 3
| D | 771 | Podlahy z dlaždic |  |  |  | 0 | [5 empty] | 0 |  | 20.1054 |  | 0 | 2 | D | 1 |  |  |  | ROZPOCET | [6 empty] | 0
349 | K | 771 R01 | Montáž obkladu schodišťových stupňů včetně pom. mat. | m | 275.4 |  | 0 |  |  |  | základní |  | 0 | 0.0038 | 1.0465 | 0 | 0 | 16 | K | 2 |  |  |  | ROZPOCET | 0 | 0 | 0 | 0 | 0 | 1 | 0 | 16 | -627250178
| VV |  | "jižní schodiště" | [15 empty] | VV | 2 | 1 | True | 0 | ROZPOCET
| VV |  | 77*1,45 |  | 111.65 | [13 empty] | VV | 2 | 2 | True | 0 | ROZPOCET
| VV |  | hlavní schodiště | [15 empty] | VV | 2 | 1 | True | 0 | ROZPOCET
| VV |  | (25+28+24)*1,75 |  | 134.75 | [13 empty] | VV | 2 | 2 | True | 0 | ROZPOCET
| VV |  | "schodiště v krčku" 10*2,9 |  | 29 | [13 empty] | VV | 2 | 2 | True | 0 | ROZPOCET
350 | M | 592prefa schod | Prefabrikované obklady schodišťových stupňů včetně povrchové úpravy a protiskluzných opatření | m | 275.4 |  | 0 |  |  |  | základní |  | 0 | 0.038 | 10.4652 | 0 | 0 | 32 | M | 2 |  |  |  | ROZPOCET | 0 | 0 | 0 | 0 | 0 | 1 | 0 | 16 | 1945670339
351 | K | 771273123 | Montáž obkladů stupnic z dlaždic protiskluzných keramických lepených š do 300 mm | m | 67.2 |  | 0 | CS ÚRS 2016 01 |  |  | základní |  | 0 | 0.00117 | 0.078624 | 0 | 0 | 16 | K | 2 |  |  |  | ROZPOCET | 0 | 0 | 0 | 0 | 0 | 1 | 0 | 16 | 687066644
| PP |  | Montáž obkladů schodišť z dlaždic keramických lepených standardním lepidlem stupnic protiskluzných nebo reliefovaných šířky přes 250 do 300 mm | [15 empty] | PP | 2
| VV |  | schodiště za tělocvičnou | [15 empty] | VV | 2 | 1 | True | 0 | ROZPOCET
| VV |  | 1,4*(11+12+13+12) |  | 67.2 | [13 empty] | VV | 2 | 2 | True | 1 | ROZPOCET
352 | M | 597mat01 | dlaždice keramické RAKO SANDSTONE - stupnice | m | 73.92 |  | 0 |  |  |  | základní |  | 0 | 0.008 | 0.59136 | 0 | 0 | 32 | M | 2 |  |  |  | ROZPOCET | 0 | 0 | 0 | 0 | 0 | 1 | 0 | 16 | 1780797160
| PP |  | dlaždice keramické RAKO SANDSTONE - stupnice | [15 empty] | PP | 2
| VV |  | 67,2 |  | 67.2 | [13 empty] | VV | 2 | 2 | True | 1 | ROZPOCET
| VV |  | 67,2*1,1 'Přepočtené koeficientem množství |  | 73.92 | [13 empty] | VV | 2 | 2 | False | 1 | ROZPOCET
353 | K | 771273242 | Montáž obkladů podstupnic z dlaždic protiskluzných keramických lepených v do 200 mm | m | 67.2 |  | 0 | CS ÚRS 2016 01 |  |  | základní |  | 0 | 0.00078 | 0.052416 | 0 | 0 | 16 | K | 2 |  |  |  | ROZPOCET | 0 | 0 | 0 | 0 | 0 | 1 | 0 | 16 | 1768769778
| PP |  | Montáž obkladů schodišť z dlaždic keramických lepených standardním lepidlem podstupnic protiskluzných nebo reliefovaných výšky přes 150 do 200 mm | [15 empty] | PP | 2
| VV |  | schodiště za tělocvičnou | [15 empty] | VV | 2 | 1 | True | 0 | ROZPOCET
| VV |  | 1,4*(11+12+13+12) |  | 67.2 | [13 empty] | VV | 2 | 2 | True | 1 | ROZPOCET
354 | M | 597mat02 | dlaždice keramické RAKO SANDSTONE - podstupnice | m | 67.2 |  | 0 |  |  |  | základní |  | 0 | 0.008 | 0.5376 | 0 | 0 | 32 | M | 2 |  |  |  | ROZPOCET | 0 | 0 | 0 | 0 | 0 | 1 | 0 | 16 | -2018348358
| PP |  | dlaždice keramické RAKO SANDSTONE - podstupnice | [15 empty] | PP | 2
| VV |  | 67,2 |  | 67.2 | [13 empty] | VV | 2 | 2 | True | 1 | ROZPOCET
355 | K | 771473112 | Montáž soklíků z dlaždic keramických lepených rovných v do 90 mm | m | 115.2 |  | 0 | CS ÚRS 2016 01 |  |  | základní |  | 0 | 0.00028 | 0.032256 | 0 | 0 | 16 | K | 2 |  |  |  | ROZPOCET | 0 | 0 | 0 | 0 | 0 | 1 | 0 | 16 | -554600963
| PP |  | Montáž soklíků z dlaždic keramických lepených standardním lepidlem rovných výšky přes 65 do 90 mm | [15 empty] | PP | 2
| VV |  | "1.PP" 32,96 |  | 32.96 | [13 empty] | VV | 2 | 2 | True | 0 | ROZPOCET
| VV |  | "1.NP" 33,24 |  | 33.24 | [13 empty] | VV | 2 | 2 | True | 0 | ROZPOCET
| VV |  | "3.NP" 11 |  | 11 | [13 empty] | VV | 2 | 2 | True | 0 | ROZPOCET
| VV |  | "podesty - schodiště za tělocvičnou" 38 |  | 38 | [13 empty] | VV | 2 | 2 | True | 0 | ROZPOCET
356 | K | 771473132 | Montáž soklíků z dlaždic keramických schodišťových stupňovitých lepených v do 90 mm | m | 23.317 |  | 0 | CS ÚRS 2016 01 |  |  | základní |  | 0 | 0.00028 | 0.0065288 | 0 | 0 | 16 | K | 2 |  |  |  | ROZPOCET | 0 | 0 | 0 | 0 | 0 | 1 | 0 | 16 | -1977352083
| PP |  | Montáž soklíků z dlaždic keramických lepených standardním lepidlem schodišťových stupňovitých výšky přes 65 do 90 mm | [15 empty] | PP | 2
| VV |  | 23*(0,1652+0,05+0,27)+13*(0,1673+0,05+0,27)+12*(0,1652+0,05+0,27) |  | 23.317 | [13 empty] | VV | 2 | 2 | True | 1 | ROZPOCET
357 | M | 597mat03 | dodávka soklíku z keramické dlažby - RAKO SANDSTONE | m | 152.369 |  | 0 |  |  |  | základní |  | 0 | 0.008 | 1.219 | 0 | 0 | 32 | M | 2 |  |  |  | ROZPOCET | 0 | 0 | 0 | 0 | 0 | 1 | 0 | 16 | -560506608
| PP |  | dodávka soklíku z keramické dlažby - RAKO SANDSTONE | [15 empty] | PP | 2
| VV |  | 115,2+23,317 |  | 138.517 | [13 empty] | VV | 2 | 2 | True | 1 | ROZPOCET
| VV |  | 138,517*1,1 'Přepočtené koeficientem množství |  | 152.369 | [13 empty] | VV | 2 | 2 | False | 1 | ROZPOCET
358 | K | 771-R02 | Dodávka a montáž ukončujícího profilu soklíku | m | 152.369 |  | 0 |  |  |  | základní |  | 0 | 0.0005 | 0.076185 | 0 | 0 | 16 | K | 2 |  |  |  | ROZPOCET | 0 | 0 | 0 | 0 | 0 | 1 | 0 | 16 | -380429757
| PP |  | Dodávka a montáž ukončujícího profilu soklíku | [15 empty] | PP | 2
| VV |  | 115,2+23,317 |  | 138.517 | [13 empty] | VV | 2 | 2 | True | 0 | ROZPOCET
| VV |  | 138,517*1,1 'Přepočtené koeficientem množství |  | 152.369 | [13 empty] | VV | 2 | 2 | False | 1 | ROZPOCET
359 | K | 771574153 | Montáž podlah keramických velkoformátových lepených rozlivovým lepidlem přes 2 do 4 ks/ m2 | m2 | 157.45 |  | 0 | CS ÚRS 2016 01 |  |  | základní |  | 0 | 0.009 | 1.417 | 0 | 0 | 16 | K | 2 |  |  |  | ROZPOCET | 0 | 0 | 0 | 0 | 0 | 1 | 0 | 16 | 2082724904
| PP |  | Montáž podlah z dlaždic keramických lepených flexibilním lepidlem režných nebo glazovaných velkoformátových s rozlivovým lepidlem přes 2 do 4 ks/ m2 | [15 empty] | PP | 2
| VV |  | "1PP" 113,24+2,12 |  | 115.36 | [13 empty] | VV | 2 | 2 | True | 0 | ROZPOCET
| VV |  | "1NP" 21,95 |  | 21.95 | [13 empty] | VV | 2 | 2 | True | 0 | ROZPOCET
| VV |  | "2NP" 10,84 |  | 10.84 | [13 empty] | VV | 2 | 2 | True | 0 | ROZPOCET
| VV |  | "3NP" 9,3 |  | 9.3 | [13 empty] | VV | 2 | 2 | True | 0 | ROZPOCET
360 | M | 597mat04 | dlaždice keramické RAKO SANDSTONE plus, barva šedá, DAK 63 271, 600x600 | m2 | 181.068 |  | 0 |  |  |  | základní |  | 0 | 0.025 | 4.5267 | 0 | 0 | 32 | M | 2 |  |  |  | ROZPOCET | 0 | 0 | 0 | 0 | 0 | 1 | 0 | 16 | -1101478942
| PP |  | Obkládačky a dlaždice keramické podlahy - RAKO SANDSTONE plus, barva šedá, DAK 63 271, 600x600 | [15 empty] | PP | 2
| VV |  | 157,45*1,15 'Přepočtené koeficientem množství |  | 181.068 | [13 empty] | VV | 2 | 2 | False | 1 | ROZPOCET
361 | K | 771579191 | Příplatek k montáž podlah keramických za plochu do 5 m2 | m2 | 57.28 |  | 0 | CS ÚRS 2016 01 |  |  | základní |  | 0 | 0 | 0 | 0 | 0 | 16 | K | 2 |  |  |  | ROZPOCET | 0 | 0 | 0 | 0 | 0 | 1 | 0 | 16 | -1402799333
| PP |  | Montáž podlah z dlaždic keramických Příplatek k cenám za plochu do 5 m2 jednotlivě | [15 empty] | PP | 2
| VV |  | "1PP" 4,77+4,9+4,3+3,91+2,18+2,12 |  | 22.18 | [13 empty] | VV | 2 | 2 | True | 0 | ROZPOCET
| VV |  | "1NP" 3,53+2,98+4,72+2,66 |  | 13.89 | [13 empty] | VV | 2 | 2 | True | 0 | ROZPOCET
| VV |  | "2NP" 10,84 |  | 10.84 | [13 empty] | VV | 2 | 2 | True | 0 | ROZPOCET
| VV |  | "3NP" 1,22 |  | 1.22 | [13 empty] | VV | 2 | 2 | True | 0 | ROZPOCET
| VV |  | "podesty" 4,5+4,65 |  | 9.15 | [13 empty] | VV | 2 | 2 | True | 0 | ROZPOCET
362 | K | 771591111 | Podlahy penetrace podkladu | m2 | 186.85 |  | 0 | CS ÚRS 2016 01 |  |  | základní |  | 0 | 0.0003 | 0.056055 | 0 | 0 | 16 | K | 2 |  |  |  | ROZPOCET | 0 | 0 | 0 | 0 | 0 | 1 | 0 | 16 | 83643124
| PP |  | Podlahy - ostatní práce penetrace podkladu | [15 empty] | PP | 2
| VV |  | 157,45+29,4 |  | 186.85 | [13 empty] | VV | 2 | 2 | True | 1 | ROZPOCET
363 | K | 998771103 | Přesun hmot tonážní pro podlahy z dlaždic v objektech v do 24 m | t | 20.105 |  | 0 | CS ÚRS 2016 01 |  |  | základní |  | 0 | 0 | 0 | 0 | 0 | 16 | K | 2 |  |  |  | ROZPOCET | 0 | 0 | 0 | 0 | 0 | 1 | 0 | 16 | -931818338
| PP |  | Přesun hmot pro podlahy z dlaždic stanovený z hmotnosti přesunovaného materiálu vodorovná dopravní vzdálenost do 50 m v objektech výšky přes 12 do 24 m | [15 empty] | PP | 2
| D | 773 | Podlahy z litého teraca |  |  |  | 0 | [5 empty] | 0 |  | 68.2553 |  | 0 | 2 | D | 1 |  |  |  | ROZPOCET | [6 empty] | 0
364 | K | 773521261 | Podlahy z barevného litého teraca zřízení podlahy prosté tl 20 mm | m2 | 1179.489 |  | 0 | CS ÚRS 2016 01 |  |  | základní |  | 0 | 0.0173 | 20.4052 | 0 | 0 | 16 | K | 2 |  |  |  | ROZPOCET | 0 | 0 | 0 | 0 | 0 | 1 | 0 | 16 | -980631618
| PP |  | Podlahy z barveného litého teraca zřízení podlahy z vápencových drtí, cementu a barviva nebo suché teracové směsi (prováděné po dilatačních částech) prosté (drť ve specifikaci) tl. 20 mm | [15 empty] | PP | 2
| VV |  | "1PP" 271,45+26,32 |  | 297.77 | [13 empty] | VV | 2 | 2 | True | 0 | ROZPOCET
| VV |  | "1NP" 209,89+28,68 |  | 238.57 | [13 empty] | VV | 2 | 2 | True | 0 | ROZPOCET
| VV |  | "2NP" 336,99+30,61 |  | 367.6 | [13 empty] | VV | 2 | 2 | True | 0 | ROZPOCET
| VV |  | "3NP" 181,43+28,75 |  | 210.18 | [13 empty] | VV | 2 | 2 | True | 0 | ROZPOCET
| VV |  | "podesty hl. schodiště" 1,71*(2,665+1,465+1,238) |  | 9.179 | [13 empty] | VV | 2 | 2 | True | 0 | ROZPOCET
| VV |  | "podesty jižního schodiště" 21,8+6,27*3 + 4,58 + 4,9 + 6,1 |  | 56.19 | [13 empty] | VV | 2 | 2 | True | 0 | ROZPOCET
365 | M | 583mat 01 | drť pro teraco | t | 47.18 |  | 0 |  |  |  | základní |  | 0 | 1 | 47.18 | 0 | 0 | 32 | M | 2 |  |  |  | ROZPOCET | 0 | 0 | 0 | 0 | 0 | 1 | 0 | 16 | 394285704
| PP |  | Kámen přírodní drcený hutný (drtě ušlechtilé, drtě břidlicové, moučka kamenná a jiné) drtě teracové vápencové - bílé teracová drť pytlovaná frakce 2,0-4 bal. 25 kg | [15 empty] | PP | 2
| P |  | Poznámka k položce: Drť je balena v PE pytlích po 25kg, uložené na paletách á 40ks = 1000kg | [15 empty] | P | 2
| VV |  | 1179,489*0,04 'Přepočtené koeficientem množství |  | 47.18 | [13 empty] | VV | 2 | 2 | False | 1 | ROZPOCET
366 | K | 773529190 | Příplatek k podlahám z barevného litého teraca za plochu do 5 m2 | m2 | 43.709 |  | 0 | CS ÚRS 2016 01 |  |  | základní |  | 0 | 0 | 0 | 0 | 0 | 16 | K | 2 |  |  |  | ROZPOCET | 0 | 0 | 0 | 0 | 0 | 1 | 0 | 16 | 29004284
| PP |  | Podlahy z barveného litého teraca Příplatek k cenám za plochu do 5 m2 jednotlivě | [15 empty] | PP | 2
| VV |  | "1NP" 3,87 |  | 3.87 | [13 empty] | VV | 2 | 2 | True | 0 | ROZPOCET
| VV |  | "2NP" 4,9+4,3 |  | 9.2 | [13 empty] | VV | 2 | 2 | True | 0 | ROZPOCET
| VV |  | "3NP" 4,9+2,78+4,3 |  | 11.98 | [13 empty] | VV | 2 | 2 | True | 0 | ROZPOCET
| VV |  | "podesty hl. schodiště" 1,71*(2,665+1,465+1,238) |  | 9.179 | [13 empty] | VV | 2 | 2 | True | 0 | ROZPOCET
| VV |  | "podesty jižního schodiště" 4,58 + 4,9 |  | 9.48 | [13 empty] | VV | 2 | 2 | True | 0 | ROZPOCET
367 | K | 773-R02 | Finální úprava povrchu litého teraca | m2 | 1179.489 |  | 0 |  |  |  | základní |  | 0 | 0 | 0 | 0 | 0 | 16 | K | 2 |  |  |  | ROZPOCET | 0 | 0 | 0 | 0 | 0 | 1 | 0 | 16 | 1142747822
368 | K | 773992001 | Výplně dilatačních spár litého teraca vložkami z barevných kovů | m | 475.6 |  | 0 | CS ÚRS 2016 01 |  |  | základní |  | 0 | 0.00068 | 0.32341 | 0 | 0 | 16 | K | 2 |  |  |  | ROZPOCET | 0 | 0 | 0 | 0 | 0 | 1 | 0 | 16 | -84071597
| PP |  | Ostatní práce výplně dilatačních spár teraca vložkami z barevných kovů | [15 empty] | PP | 2
| VV |  | "1PP" 163,5 |  | 163.5 | [13 empty] | VV | 2 | 2 | True | 0 | ROZPOCET
| VV |  | "1NP" 84,3 |  | 84.3 | [13 empty] | VV | 2 | 2 | True | 0 | ROZPOCET
| VV |  | "2NP" 167,2 |  | 167.2 | [13 empty] | VV | 2 | 2 | True | 0 | ROZPOCET
| VV |  | "3NP" 60,6 |  | 60.6 | [13 empty] | VV | 2 | 2 | True | 0 | ROZPOCET
369 | K | 773-R01 | D+M Sokl mosazný 50 mm | m | 470.71 |  | 0 |  |  |  | základní |  | 0 | 0.00068 | 0.32008 | 0 | 0 | 16 | K | 2 |  |  |  | ROZPOCET | 0 | 0 | 0 | 0 | 0 | 1 | 0 | 16 | -1345465440
| VV |  | "1.PP" 128,03+3,2 |  | 131.23 | [13 empty] | VV | 2 | 2 | True | 0 | ROZPOCET
| VV |  | "1.NP" 26.88+2,4 |  | 29.28 | [13 empty] | VV | 2 | 2 | True | 0 | ROZPOCET
| VV |  | "2.NP" 151+3,2 |  | 154.2 | [13 empty] | VV | 2 | 2 | True | 0 | ROZPOCET
| VV |  | "3.NP" 112+3,2 |  | 115.2 | [13 empty] | VV | 2 | 2 | True | 0 | ROZPOCET
| VV |  | "podesty+mezipodesty" 28,7+12,1 |  | 40.8 | [13 empty] | VV | 2 | 2 | True | 0 | ROZPOCET
370 | K | 773-R03 | D+M Sokl mosazný 50 mm na schodišti | m | 39.162 |  | 0 |  |  |  | základní |  | 0 | 0.00068 | 0.02663 | 0 | 0 | 16 | K | 2 |  |  |  | ROZPOCET | 0 | 0 | 0 | 0 | 0 | 1 | 0 | 16 | -1348798966
| VV |  | "1.PP" 26*(0,1462+0,05+0,3) |  | 12.901 | [13 empty] | VV | 2 | 2 | True | 0 | ROZPOCET
| VV |  | "1.NP" 28*(0,1554+0,05+0,3) |  | 14.151 | [13 empty] | VV | 2 | 2 | True | 0 | ROZPOCET
| VV |  | "2.NP" 24*(0,1546+0,05+0,3) |  | 12.11 | [13 empty] | VV | 2 | 2 | True | 0 | ROZPOCET
371 | K | 998773103 | Přesun hmot tonážní pro podlahy teracové lité v objektech v do 24 m | t | 68.255 |  | 0 | CS ÚRS 2016 01 |  |  | základní |  | 0 | 0 | 0 | 0 | 0 | 16 | K | 2 |  |  |  | ROZPOCET | 0 | 0 | 0 | 0 | 0 | 1 | 0 | 16 | 1194910281
| PP |  | Přesun hmot pro podlahy teracové lité stanovený z hmotnosti přesunovaného materiálu vodorovná dopravní vzdálenost do 50 m v objektech výšky přes 12 do 24 m | [15 empty] | PP | 2
| D | 775 | Podlahy skládané |  |  |  | 0 | [5 empty] | 0 |  | 3.2197 |  | 0 | 2 | D | 1 |  |  |  | ROZPOCET | [6 empty] | 0
372 | K | 775-R01 | Montáž a kompletní dodávka sportovní palubové podlahy VLD | m2 | 317.52 |  | 0 |  |  |  | základní |  | 0 | 0.01014 | 3.2197 | 0 | 0 | 16 | K | 2 |  |  |  | ROZPOCET | 0 | 0 | 0 | 0 | 0 | 1 | 0 | 16 | 1767201787
| VV |  | "1PP skl P3" 317,52 |  | 317.52 | [13 empty] | VV | 2 | 2 | True | 1 | ROZPOCET
373 | K | 775-R02 | Pružicí podložky (izolátory) s tepelnou izolací v tělocvičně | m2 | 317.52 |  | 0 |  |  |  | základní |  | 0 | 0 | 0 | 0 | 0 | 16 | K | 2 |  |  |  | ROZPOCET | 0 | 0 | 0 | 0 | 0 | 1 | 0 | 16 | -1413700113
374 | K | 998775103 | Přesun hmot tonážní pro podlahy dřevěné v objektech v do 24 m | t | 3.22 |  | 0 | CS ÚRS 2016 01 |  |  | základní |  | 0 | 0 | 0 | 0 | 0 | 16 | K | 2 |  |  |  | ROZPOCET | 0 | 0 | 0 | 0 | 0 | 1 | 0 | 16 | 1676192183
| PP |  | Přesun hmot pro podlahy skládané stanovený z hmotnosti přesunovaného materiálu vodorovná dopravní vzdálenost do 50 m v objektech výšky přes 12 do 24 m | [15 empty] | PP | 2
| D | 776 | Podlahy povlakové |  |  |  | 0 | [5 empty] | 0 |  | 44.8297 |  | 0 | 2 | D | 1 |  |  |  | ROZPOCET | [6 empty] | 0
375 | K | 776111111 | Broušení anhydritového podkladu povlakových podlah | m2 | 0 |  | 0 | CS ÚRS 2016 01 |  |  | základní |  | 0 | 7.68e-07 | 0 | 0 | 0 | 16 | K | 2 |  |  |  | ROZPOCET | 0 | 0 | 0 | 0 | 0 | 1 | 0 | 16 | -1646259366
| PP |  | Příprava podkladu broušení podlah nového podkladu anhydritového | [15 empty] | PP | 2
376 | K | 776111311 | Vysátí podkladu povlakových podlah | m2 | 641.98 |  | 0 | CS ÚRS 2016 01 |  |  | základní |  | 0 | 0 | 0 | 0 | 0 | 16 | K | 2 |  |  |  | ROZPOCET | 0 | 0 | 0 | 0 | 0 | 1 | 0 | 16 | -346702004
| PP |  | Příprava podkladu vysátí podlah | [15 empty] | PP | 2
377 | K | 776121111 | Vodou ředitelná penetrace savého podkladu povlakových podlah ředěná v poměru 1:3 | m2 | 641.98 |  | 0 | CS ÚRS 2016 01 |  |  | základní |  | 0 | 3.3e-05 | 0.021185 | 0 | 0 | 16 | K | 2 |  |  |  | ROZPOCET | 0 | 0 | 0 | 0 | 0 | 1 | 0 | 16 | 745430279
| PP |  | Příprava podkladu penetrace vodou ředitelná na savý podklad (válečkováním) ředěná v poměru 1:3 podlah | [15 empty] | PP | 2
408 | K | 776141112 | Vyrovnání podkladu povlakových podlah stěrkou pevnosti 20 MPa tl 5 mm | m2 | 641.98 |  | 0 | CS ÚRS 2016 01 |  |  | základní |  | 0 | 0.00758 | 4.8662 | 0 | 0 | 16 | K | 2 |  |  |  | ROZPOCET | 0 | 0 | 0 | 0 | 0 | 1 | 0 | 16 | -1481333239
| PP |  | Příprava podkladu vyrovnání samonivelační stěrkou podlah min.pevnosti 20 MPa, tloušťky přes 3 do 5 mm | [15 empty] | PP | 2
| P |  | Poznámka k položce: pevnost 25 MPa | [15 empty] | P | 2
378 | K | 776221111 | Lepení pásů z PVC standardním lepidlem | m2 | 641.98 |  | 0 | CS ÚRS 2016 01 |  |  | základní |  | 0 | 0.0003 | 0.19259 | 0 | 0 | 16 | K | 2 |  |  |  | ROZPOCET | 0 | 0 | 0 | 0 | 0 | 1 | 0 | 16 | -792698413
| PP |  | Montáž podlahovin z PVC lepením standardním lepidlem z pásů standardních | [15 empty] | PP | 2
| VV |  | "1PP" 18,18 |  | 18.18 | [13 empty] | VV | 2 | 2 | True | 0 | ROZPOCET
| VV |  | "1NP" 125,3 |  | 125.3 | [13 empty] | VV | 2 | 2 | True | 0 | ROZPOCET
| VV |  | "2NP" 310,55 |  | 310.55 | [13 empty] | VV | 2 | 2 | True | 0 | ROZPOCET
| VV |  | "3NP" 187,95 |  | 187.95 | [13 empty] | VV | 2 | 2 | True | 0 | ROZPOCET
379 | M | 284110170.1 | PVC heterogenní zátěžové, nášlapná vrstva 0,70 mm, zátěž 34/43 | m2 | 706.178 |  | 0 |  |  |  | základní |  | 0 | 0.0024 | 1.6948 | 0 | 0 | 32 | M | 2 |  |  |  | ROZPOCET | 0 | 0 | 0 | 0 | 0 | 1 | 0 | 16 | 356978356
| PP |  | PVC heterogenní zátěžové, nášlapná vrstva 0,70 mm, zátěž 34/43 | [15 empty] | PP | 2
| P |  | Poznámka k položce: nášlapná vrstva 0,70 mm, R 10, zátěž 34/43, otlak do 0,02 mm, stálost do 0,10%, hořlavost Bfl S1 | [15 empty] | P | 2
| VV |  | 641,98*1,1 'Přepočtené koeficientem množství |  | 706.178 | [13 empty] | VV | 2 | 2 | False | 1 | ROZPOCET
380 | K | 776 R01 | Dodávka a montáž podlahového soklu PVC | m | 352.36 |  | 0 |  |  |  | základní |  | 0 | 0.108 | 38.0549 | 0 | 0 | 16 | K | 2 |  |  |  | ROZPOCET | 0 | 0 | 0 | 0 | 0 | 1 | 0 | 16 | 356656011
| PP |  | Dodávka a montáž podlahového soklu PVC | [15 empty] | PP | 2
| VV |  | "1.PP" 18,66 |  | 18.66 | [13 empty] | VV | 2 | 2 | True | 0 | ROZPOCET
| VV |  | "1.NP" 62,2 |  | 62.2 | [13 empty] | VV | 2 | 2 | True | 0 | ROZPOCET
| VV |  | "2.NP" 178,3 |  | 178.3 | [13 empty] | VV | 2 | 2 | True | 0 | ROZPOCET
| VV |  | "3.NP" 93,2 |  | 93.2 | [13 empty] | VV | 2 | 2 | True | 0 | ROZPOCET
381 | K | 998776103 | Přesun hmot tonážní pro podlahy povlakové v objektech v do 24 m | t | 44.83 |  | 0 | CS ÚRS 2016 01 |  |  | základní |  | 0 | 0 | 0 | 0 | 0 | 16 | K | 2 |  |  |  | ROZPOCET | 0 | 0 | 0 | 0 | 0 | 1 | 0 | 16 | -1581594629
| PP |  | Přesun hmot pro podlahy povlakové stanovený z hmotnosti přesunovaného materiálu vodorovná dopravní vzdálenost do 50 m v objektech výšky přes 12 do 24 m | [15 empty] | PP | 2
| D | 781 | Dokončovací práce - obklady |  |  |  | 0 | [5 empty] | 0 |  | 4.9386 |  | 0 | 2 | D | 1 |  |  |  | ROZPOCET | [6 empty] | 0
382 | K | 781483113 | Montáž obkladů vnitřních z mozaiky 40x40 mm lepených standardním lepidlem | m2 | 643.57 |  | 0 | CS ÚRS 2016 01 |  |  | základní |  | 0 | 0.0057 | 3.6683 | 0 | 0 | 16 | K | 2 |  |  |  | ROZPOCET | 0 | 0 | 0 | 0 | 0 | 1 | 0 | 16 | 1978050263
| PP |  | Montáž obkladů vnitřních stěn z mozaikových lepenců keramických nebo skleněných lepených standardním lepidlem dílce vel. 400 x 400 mm | [15 empty] | PP | 2
| VV |  | "1.PP" 228,17+3,52 |  | 231.69 | [13 empty] | VV | 2 | 2 | True | 0 | ROZPOCET
| VV |  | "1.NP" 116,28 |  | 116.28 | [13 empty] | VV | 2 | 2 | True | 0 | ROZPOCET
| VV |  | "2.NP" 184,09 |  | 184.09 | [13 empty] | VV | 2 | 2 | True | 0 | ROZPOCET
| VV |  | "3.NP" 111,51 |  | 111.51 | [13 empty] | VV | 2 | 2 | True | 0 | ROZPOCET
| VV |  | Součet |  | 643.57 | [13 empty] | VV | 2 | 4 | True | 1 | ROZPOCET
383 | M | 597612660.1 | mozaika keramická (10 x 10) barevná 9,7 x 9,7 x 0,6 cm | m2 | 707.927 |  | 0 |  |  |  | základní |  | 0 | 0.00117 | 0.82827 | 0 | 0 | 32 | M | 2 |  |  |  | ROZPOCET | 0 | 0 | 0 | 0 | 0 | 1 | 0 | 16 | -1081956029
| VV |  | 643,57*1,1 'Přepočtené koeficientem množství |  | 707.927 | [13 empty] | VV | 2 | 2 | False | 1 | ROZPOCET
384 | K | 781491011 | Montáž zrcadel plochy do 1 m2 lepených silikonovým tmelem na podkladní omítku | m2 | 16.5 |  | 0 | CS ÚRS 2016 01 |  |  | základní |  | 0 | 0.00058 | 0.00957 | 0 | 0 | 16 | K | 2 |  |  |  | ROZPOCET | 0 | 0 | 0 | 0 | 0 | 1 | 0 | 16 | 2015470730
| PP |  | Montáž zrcadel lepených silikonovým tmelem na podkladní omítku, plochy do 1 m2 | [15 empty] | PP | 2
| VV |  | "Odhad" 33*0,5 |  | 16.5 | [13 empty] | VV | 2 | 2 | True | 1 | ROZPOCET
385 | M | 634651220 | zrcadlo nemontované čiré tl. 3 mm, max. rozměr 3210 x 2250 mm | m2 | 18.15 |  | 0 | CS ÚRS 2016 01 |  |  | základní |  | 0 | 0.0075 | 0.13612 | 0 | 0 | 32 | M | 2 |  |  |  | ROZPOCET | 0 | 0 | 0 | 0 | 0 | 1 | 0 | 16 | 290141489
| PP |  | Zrcadla nemontovaná čirá, max rozměr tabule 3210 x 2250 mm tl. 3 mm | [15 empty] | PP | 2
| VV |  | 16,5*1,1 'Přepočtené koeficientem množství |  | 18.15 | [13 empty] | VV | 2 | 2 | False | 1 | ROZPOCET
386 | K | 781493111 | Plastové profily rohové lepené standardním lepidlem | m | 336.2 |  | 0 | CS ÚRS 2016 01 |  |  | základní |  | 0 | 0.00031 | 0.10422 | 0 | 0 | 16 | K | 2 |  |  |  | ROZPOCET | 0 | 0 | 0 | 0 | 0 | 1 | 0 | 16 | -369678072
| PP |  | Ostatní prvky plastové profily ukončovací a dilatační lepené standardním lepidlem rohové | [15 empty] | PP | 2
| VV |  | 2,2*46+2,5*(22+46+26) |  | 336.2 | [13 empty] | VV | 2 | 2 | True | 1 | ROZPOCET
387 | K | 781495111 | Penetrace podkladu vnitřních obkladů | m2 | 640.05 |  | 0 | CS ÚRS 2016 01 |  |  | základní |  | 0 | 0.0003 | 0.19201 | 0 | 0 | 16 | K | 2 |  |  |  | ROZPOCET | 0 | 0 | 0 | 0 | 0 | 1 | 0 | 16 | -2098522853
| PP |  | Ostatní prvky ostatní práce penetrace podkladu | [15 empty] | PP | 2
388 | K | 998781103 | Přesun hmot tonážní pro obklady keramické v objektech v do 24 m | t | 4.939 |  | 0 | CS ÚRS 2016 01 |  |  | základní |  | 0 | 0 | 0 | 0 | 0 | 16 | K | 2 |  |  |  | ROZPOCET | 0 | 0 | 0 | 0 | 0 | 1 | 0 | 16 | 6462899
| PP |  | Přesun hmot pro obklady keramické stanovený z hmotnosti přesunovaného materiálu vodorovná dopravní vzdálenost do 50 m v objektech výšky přes 12 do 24 m | [15 empty] | PP | 2
| D | 783 | Dokončovací práce - nátěry |  |  |  | 0 | [5 empty] | 0 |  | 0.098704 |  | 0 | 2 | D | 1 |  |  |  | ROZPOCET | [6 empty] | 0
389 | K | 783 R01 | Ochranný nátěr podlahy výtahové šachty včetně penetrace a vytažení na stěny | m2 | 8 |  | 0 |  |  |  | základní |  | 0 | 0.00031 | 0.00248 | 0 | 0 | 16 | K | 2 |  |  |  | ROZPOCET | 0 | 0 | 0 | 0 | 0 | 1 | 0 | 16 | 944572242
390 | K | 783314101 | Základní jednonásobný syntetický nátěr zámečnických konstrukcí | m2 | 407.236 |  | 0 | CS ÚRS 2016 01 |  |  | základní |  | 0 | 0.00016875 | 0.068721 | 0 | 0 | 16 | K | 2 |  |  |  | ROZPOCET | 0 | 0 | 0 | 0 | 0 | 1 | 0 | 16 | 1021405512
| PP |  | Základní nátěr zámečnických konstrukcí jednonásobný syntetický | [15 empty] | PP | 2
| VV |  | ocelové sloupky nosné konstrukce, viz zpráva statiky | [15 empty] | VV | 2 | 1 | True | 0 | ROZPOCET
| VV |  | 182,69*(0,16+0,08)*2 |  | 87.691 | [13 empty] | VV | 2 | 2 | True | 0 | ROZPOCET
| VV |  | 186,42*(0,16+0,08)*2 |  | 89.482 | [13 empty] | VV | 2 | 2 | True | 0 | ROZPOCET
| VV |  | 36,96*(0,12+0,06)*2 |  | 13.306 | [13 empty] | VV | 2 | 2 | True | 0 | ROZPOCET
| VV |  | 100,44*(0,16+0,08)*2 |  | 48.211 | [13 empty] | VV | 2 | 2 | True | 0 | ROZPOCET
| VV |  | 6,72*(0,12+0,06)*2 |  | 2.419 | [13 empty] | VV | 2 | 2 | True | 0 | ROZPOCET
| VV |  | 15*3,16*(0,16+0,08)*2 |  | 22.752 | [13 empty] | VV | 2 | 2 | True | 0 | ROZPOCET
| VV |  | HLAVNÍ SCHODIŠTĚ | [15 empty] | VV | 2 | 1 | True | 0 | ROZPOCET
| VV |  | 4*(4,561+1,5+4,899+3,879+2,7+4,216)*1,47 |  | 127.919 | [13 empty] | VV | 2 | 2 | True | 0 | ROZPOCET
| VV |  | 4*1,75*0,1*4*2 |  | 5.6 | [13 empty] | VV | 2 | 2 | True | 0 | ROZPOCET
| VV |  | 386,848/78,5*2 |  | 9.856 | [13 empty] | VV | 2 | 2 | True | 0 | ROZPOCET
| VV |  | Součet |  | 407.236 | [13 empty] | VV | 2 | 4 | True | 1 | ROZPOCET
391 | K | 783823101 | Penetrační akrylátový nátěr hladkých betonových povrchů | m2 | 343.791 |  | 0 | CS ÚRS 2016 01 |  |  | základní |  | 0 | 8e-05 | 0.027503 | 0 | 0 | 16 | K | 2 |  |  |  | ROZPOCET | 0 | 0 | 0 | 0 | 0 | 1 | 0 | 16 | 542697281
| PP |  | Penetrační nátěr omítek hladkých betonových povrchů akrylátový | [15 empty] | PP | 2
| P |  | Poznámka k položce: Bezprašná úprava | [15 empty] | P | 2
| VV |  | "výtahová šachta" 98,75+2,64 |  | 101.39 | [13 empty] | VV | 2 | 2 | True | 0 | ROZPOCET
| VV |  | "stěny" 163,635 |  | 163.635 | [13 empty] | VV | 2 | 2 | True | 0 | ROZPOCET
| VV |  | "podhledy" 78,766 |  | 78.766 | [13 empty] | VV | 2 | 2 | True | 0 | ROZPOCET
| D | 784 | Dokončovací práce - malby a tapety |  |  |  | 0 | [5 empty] | 0 |  | 2.2466 |  | 0 | 2 | D | 1 |  |  |  | ROZPOCET | [6 empty] | 0
392 | K | 784111001 | Oprášení (ometení ) podkladu v místnostech výšky do 3,80 m | m2 | 4751.98 |  | 0 | CS ÚRS 2016 01 |  |  | základní |  | 0 | 0 | 0 | 0 | 0 | 16 | K | 2 |  |  |  | ROZPOCET | 0 | 0 | 0 | 0 | 0 | 1 | 0 | 16 | 17862879
| PP |  | Oprášení (ometení) podkladu v místnostech výšky do 3,80 m | [15 empty] | PP | 2
393 | K | 784181101 | Základní akrylátová jednonásobná penetrace podkladu v místnostech výšky do 3,80m | m2 | 4751.98 |  | 0 | CS ÚRS 2016 01 |  |  | základní |  | 0 | 0.0002 | 0.9504 | 0 | 0 | 16 | K | 2 |  |  |  | ROZPOCET | 0 | 0 | 0 | 0 | 0 | 1 | 0 | 16 | 1206669279
| PP |  | Penetrace podkladu jednonásobná základní akrylátová v místnostech výšky do 3,80 m | [15 empty] | PP | 2
| VV |  | "malby" 2023,84 + 2728,14 |  | 4751.98 | [13 empty] | VV | 2 | 2 | True | 0 | ROZPOCET
394 | K | 784211101 | Dvojnásobné bílé malby ze směsí za mokra výborně otěruvzdorných v místnostech výšky do 3,80 m | m2 | 2728.14 |  | 0 | CS ÚRS 2016 01 |  |  | základní |  | 0 | 0.00026 | 0.70932 | 0 | 0 | 16 | K | 2 |  |  |  | ROZPOCET | 0 | 0 | 0 | 0 | 0 | 1 | 0 | 16 | 1175269163
| PP |  | Malby z malířských směsí otěruvzdorných za mokra dvojnásobné, bílé za mokra otěruvzdorné výborně v místnostech výšky do 3,80 m | [15 empty] | PP | 2
| VV |  | stěny | [15 empty] | VV | 2 | 1 | True | 0 | ROZPOCET
| VV |  | "1.PP" 446,3+9,1 |  | 455.4 | [13 empty] | VV | 2 | 2 | True | 0 | ROZPOCET
| VV |  | "1.NP" 581+7,9 |  | 588.9 | [13 empty] | VV | 2 | 2 | True | 0 | ROZPOCET
| VV |  | "2.NP" 1012,8+9,6 |  | 1022.4 | [13 empty] | VV | 2 | 2 | True | 0 | ROZPOCET
| VV |  | "3.NP" 651,84+9,6 |  | 661.44 | [13 empty] | VV | 2 | 2 | True | 0 | ROZPOCET
395 | K | 784221101 | Dvojnásobné bílé malby ze směsí za sucha dobře otěruvzdorných v místnostech do 3,80 m | m2 | 2023.84 |  | 0 | CS ÚRS 2016 01 |  |  | základní |  | 0 | 0.00029 | 0.58691 | 0 | 0 | 16 | K | 2 |  |  |  | ROZPOCET | 0 | 0 | 0 | 0 | 0 | 1 | 0 | 16 | -803723436
| PP |  | Malby z malířských směsí otěruvzdorných za sucha dvojnásobné, bílé za sucha otěruvzdorné dobře v místnostech výšky do 3,80 m | [15 empty] | PP | 2
| VV |  | stěny + stropy | [15 empty] | VV | 2 | 1 | True | 0 | ROZPOCET
| VV |  | "1.PP" 174,44 + 126,76+0,5 |  | 301.7 | [13 empty] | VV | 2 | 2 | True | 0 | ROZPOCET
| VV |  | "1.NP" 137,23 + 257,77 |  | 395 | [13 empty] | VV | 2 | 2 | True | 0 | ROZPOCET
| VV |  | "2.NP" 139,93 + 705 |  | 844.93 | [13 empty] | VV | 2 | 2 | True | 0 | ROZPOCET
| VV |  | "3.NP" 70,81 + 411,4 |  | 482.21 | [13 empty] | VV | 2 | 2 | True | 0 | ROZPOCET
| D | M | Práce a dodávky M |  |  |  | 0 | [5 empty] | 0 |  | 0.13441 |  | 0 | 3 | D | 0 |  |  |  | ROZPOCET | [6 empty] | 0
| D | 33-M | Montáže dopr.zaříz.,sklad. zař. a váh |  |  |  | 0 | [5 empty] | 0 |  | 0.13441 |  | 0 | 3 | D | 1 |  |  |  | ROZPOCET | [6 empty] | 0
396 | K | 330-R01 | Dodávka a montáž - výtah osobní pro 6 osob, 630kg, 4 stanice, včetně šachetních dveří, vybaveno systémem omezeného užívání. | kpl | 1 |  | 0 |  |  |  | základní |  | 0 | 0.13441 | 0.13441 | 0 | 0 | 64 | K | 2 |  |  |  | ROZPOCET | 0 | 0 | 0 | 0 | 0 | 1 | 0 | 64 | -112750703
397 | K | 330-R02 | Dodávka a montáž - schodišťová plošina 1,0x0,9 m ve spojovacím krčku včetně nosných konstrukcí a systému omezeného užívání. | kpl | 1 |  | 0 |  |  |  | základní |  | 0 | 0 | 0 | 0 | 0 | 64 | K | 2 |  |  |  | ROZPOCET | 0 | 0 | 0 | 0 | 0 | 1 | 0 | 64 | -1149248002

## 02 - SO.01 - Prostorová a...
| List obsahuje: |  | 1) Krycí list soupisu | 2) Rekapitulace |  |  | 3) Soupis prací | Zpět na list: | Rekapitulace stavby
{6e687436-f2d9-4c5e-a866-4785afa3934f}
2
| KRYCÍ LIST SOUPISU | [8 empty] | v --- níže se nacházejí doplnkové a pomocné údaje k sestavám --- v | [8 empty] | False
Stavba:
Výstavba objektu ZŠ - dostavba areálu při ul. Jizerská
Objekt:
02 - SO.01 - Prostorová akustika
| KSO: |  |  |  |  | CC-CZ:
| Místo: |  | Praha - Čakovice |  |  | Datum: | 6. 3. 2017
| Zadavatel: |  |  |  |  | IČ: | 00231291
|  | Městská část Praha Čakovice |  |  |  | DIČ: | CZ00231291
| Uchazeč: |  |  |  |  | IČ:
DIČ:
| Projektant: |  |  |  |  | IČ: | 25076655
|  | GREBNER, spol s r.o. |  |  |  | DIČ: | CZ25076655
Poznámka:
Soupisy stavebních prací, dodávek a služeb jsou zpracovány kombinací cenové soustavy zpracované společností ÚRS Praha, a.s., pro rok 2016 a individuálního popisu. Veškeré položky obsažené v soupise, u nichž je definován i příslušný sborník jsou převzaty z cenové soustavy ÚRS Praha, a.s., ostatní položky jsou definovány individuálním popisem. Obsah jednotlivých položek, způsob měření a ostatní další podmínky definující obsah a použití jednotlivých položek jsou obsaženy v úvodních ustanoveních příslušných sborníků, které jsou volně dostupné na elektronické adrese www.urspraha.cz Nedílnou součástí výkazu výměr, pro správné a úplné ocenění nabízených výkonů a dodávek, je projektová dokumentace a technická zpráva, včetně všech podrobnějších popisů výrobků, materiálového a barevného řešení, včetně způsobu provádění Nabídková cena zahrnuje též podmínky daného staveniště, včetně vlivu požadovaných termínů realizace a smluvních podmínek. Zhotovitel prověřií soulad výkazu výměr s projektovou dokumentací a na případné nesrovnalosti upozorní před podpisem smlouvy o dílo, resp. před zahájením stavby. Soupisy prací byly sestaveny dle dokumentace pro výběr zhotovitele.
| Cena bez DPH | [5 empty] | 0
|  |  | Základ daně |  |  | Sazba daně | Výše daně
| DPH | základní | 0 |  |  | 21% | 0
|  | snížená | 0 |  |  | 15% | 0
|  | zákl. přenesená | 0 |  |  | 21% | 0
|  | sníž. přenesená | 0 |  |  | 15% | 0
|  | nulová | 0 |  |  | 0% | 0
| Cena s DPH |  |  | v | CZK |  | 0
REKAPITULACE ČLENĚNÍ SOUPISU PRACÍ
Stavba:
Výstavba objektu ZŠ - dostavba areálu při ul. Jizerská
Objekt:
02 - SO.01 - Prostorová akustika
Místo: |  |  | Praha - Čakovice |  |  | Datum: | 6. 3. 2017
Zadavatel: |  |  | Městská část Praha Čakovice |  |  | Projektant: | GREBNER, spol s r.o.
Uchazeč:
Kód dílu - Popis | [6 empty] | Cena celkem [CZK]
Náklady soupisu celkem | [6 empty] | 0 | [12 empty] | -1
| D1 - Prostorová akustika | [5 empty] | 0
SOUPIS PRACÍ
Stavba:
Výstavba objektu ZŠ - dostavba areálu při ul. Jizerská
Objekt:
02 - SO.01 - Prostorová akustika
Místo: |  |  | Praha - Čakovice |  |  | Datum: | 6. 3. 2017
Zadavatel: |  |  | Městská část Praha Čakovice |  |  | Projektant: | GREBNER, spol s r.o.
Uchazeč:
PČ | Typ | Kód | Popis | MJ | Množství | J.cena [CZK] | Cena celkem [CZK] | Cenová soustava |  | Poznámka | DPH | J. Nh [h] | Nh celkem [h] | J. hmotnost [t] | Hmotnost celkem [t] | J. suť [t] | Suť Celkem [t]
Náklady soupisu celkem | [6 empty] | 0 | [5 empty] | 0 |  | 0 |  | 0 |  | D | -1 | [10 empty] | 0
| D | D1 | Prostorová akustika |  |  |  | 0 | [5 empty] | 0 |  | 0 |  | 0 | 2 | D | 0 |  |  |  | ROZPOCET | [6 empty] | 0
0 | K | SDK-NF | D+M - SDK podhled nízkofrekvenční | m2 | 83 |  | 0 |  |  |  | základní |  | 0 | 0 | 0 | 0 | 0 | 16 | K | 1 |  |  |  | ROZPOCET | 0 | 0 | 0 | 0 | 0 | 1 | 0 | 16 | 1
| PP |  | D+M - SDK podhled nízkofrekvenční | [15 empty] | PP | 1
| P |  | Poznámka k položce: nízkofrekvenční sádrokartonový podhled s tloušťkou SDK desek 12,5 mm doplněný o absorpční vložku tl. 40 až 50 mm o objemové hmotnosti 40 až 60 kg/m3 zabalené v tenké PE folii; svěšení podhledu - cca 150 mm mimo učeben v 1 NP, kde je svěšení cca 800 mm | [15 empty] | P | 1
| VV |  | SDK-NF - umístěno v učebnách dle nákresu akustické studie (m.č.100.13, 200.14, 300.06-08, 300.18, 300.19, 400.10-12) | [15 empty] | VV | 1 | 1 | True | 0 | ROZPOCET
| VV |  | 83 |  | 83 | [13 empty] | VV | 1 | 2 | True | 1 | ROZPOCET
0 | K | SDK-TR | D+M - SDK tvárnicový rezonátor | m2 | 132 |  | 0 |  |  |  | základní |  | 0 | 0 | 0 | 0 | 0 | 16 | K | 1 |  |  |  | ROZPOCET | 0 | 0 | 0 | 0 | 0 | 1 | 0 | 16 | 2
| PP |  | D+M - SDK tvárnicový rezonátor | [15 empty] | PP | 1
| P |  | Poznámka k položce: nízkofrekvenční sádrokartonový rezonátor - akustický prvek tvoří jednolitou plochu s SDK-NF plochou podhledu; vizuálně bude rezonátor znatelný pouze rezonanční štěrbinou šířky 40 mm; rubová strana rezonanční štěrbiny bude kašírována neprůhlednou bílou textilií (nesmí být viditelné nosné profily); dále bude umístěna přídavná absorpční vložka o tloušťce a objemové hmotnosti dle požadovaného činitele zvukové pohltivosti v oktátovém pásmu 125 Hz: ? ? 0,6; přídavná absorpční vložka bude zabalená v tenké PE folii | [15 empty] | P | 1
| VV |  | SDK - TR - umístěno v učebnách po obvodě stropní konstrukce dle nákresu akustické studie | [15 empty] | VV | 1 | 1 | True | 0 | ROZPOCET
| VV |  | (m.č.100.13, 200.14, 300.06-08, 300.18, 300.19, 400.10-12) | [15 empty] | VV | 1 | 1 | True | 0 | ROZPOCET
| VV |  | 132 |  | 132 | [13 empty] | VV | 1 | 2 | True | 1 | ROZPOCET
0 | K | MAP | D+M - minerální akustický podhled | m2 | 336 |  | 0 |  |  |  | základní |  | 0 | 0 | 0 | 0 | 0 | 16 | K | 1 |  |  |  | ROZPOCET | 0 | 0 | 0 | 0 | 0 | 1 | 0 | 16 | 3
| PP |  | D+M - minerální akustický podhled | [15 empty] | PP | 1
| P |  | Poznámka k položce: jedná se o širokopásmově pohltivý rastrový podhled s kazetami s jádrem ze skelné vlny šířky 300 mm a 600 mm; délka kazet vychází z výkresové dokumentace; tloušťka podhledové kazety je 20 mm; lícový povrch kazet je tvořen unikátní vrstvou s možností údržby formou denního stírání prachu/vysávání a týdenního čištění za mokra; rubová strana kazet je pokryta skelnou tkaninou; jedná se o podhledový systém s částečně skrytým roštem nosné konstrukce; v jednom směru je mezi kazetami mezera šířky 20 mm; v druhém směru jsou kazety umístěny s fazetou nasraz; podhled je v celé ploše doplněn přídavnou absorpční vložkou tloušťky 50 mm zabalné v mikroperfrované tenké PE folii o objemové hmotnosti dle požadovaných akustických parametrů; požadovaný činitel zvukové pohltivosti podhledu při celkové skladebné tloušťce 150 mm v oktávových pásmech je: 125 Hz – ? ÷ 0,5; 250 Hz - ? ÷ 0,8; 500 Hz - ? ÷ 0,85; 1 kHz - ? ÷ 0,85; 2 kHz - ? ÷ 0,85; 4 kHz - ? ÷ 0,85; celková skladebná tloušťka podhledu - cca 150 mm mimo učeben v 1 NP, kde je svěšení cca 800 mm; povrchová úprava kazet v bílé barvě; nesmí se jednat o výrobek, který při požáru jako hořící odkapává nebo odpadává | [15 empty] | P | 1
| VV |  | MAP - umístěno v učebnách dle nákresu akustické studie | [15 empty] | VV | 1 | 1 | True | 0 | ROZPOCET
| VV |  | (m.č.100.13, 200.14, 300.06-08, 300.18, 300.19, 400.10-12) | [15 empty] | VV | 1 | 1 | True | 0 | ROZPOCET
| VV |  | 336 |  | 336 | [13 empty] | VV | 1 | 2 | True | 1 | ROZPOCET
0 | K | SPO | D+M - stěnový pohltivý obklad | m2 | 101.4 |  | 0 |  |  |  | základní |  | 0 | 0 | 0 | 0 | 0 | 16 | K | 1 |  |  |  | ROZPOCET | 0 | 0 | 0 | 0 | 0 | 1 | 0 | 16 | 4
| PP |  | D+M - stěnový pohltivý obklad | [15 empty] | PP | 1
| P |  | Poznámka k položce: jedná se o širokopásmově pohltivý pevný porézní obklad; obklad tvoří desky z tříděného barveného křemičitého písku spojovaného epoxidovou pryskyřicí; jedná se o obkladové desky o formátu 1200×600 mm tloušťky 20 mm montované na speciální nosnou ocelovou konstrukci; desky budou montovány v modulech po 3 ks o celkové výšce 1,8 m a šířce dané násobky 1,2 m; 50% desek je opatřeno speciální akustickou úpravou rubové strany; upravené a neupravené desky jsou v rámci stěnového obkladu šachovnicově prostřídány; ve vzduchové mezeře za obkladovými deskami je umístěna přídavná absorpční vložka z materiálu na bázi minerální vlny zabalené v tenké PE folii; parametry absorpční vložky dle požadovaných akustických parametrů; požadovaný činitel zvukové pohltivosti obkladu v oktávových pásmech při skladebné tloušťce 100 mm je: 125 Hz - ? ÷ 0,55; 250 Hz - ? ÷ 0,6; 500 Hz - ? ÷ 0,6; 1 kHz - ? ÷ 0,6; 2 kHz - ? ÷ 0,7; 4 kHz - ? ÷ 0,8; celková skladebná tloušťka obkladu je 100 mm; barevné řešení obkladu - barva dle výběru architekta z předloženého vzorníku; obklad bude po celém obvodu zakončen obložkou z materiálu na bázi dřeva - povrchová úprava - PU lak v odstínu dle výběrtu architekta; plošná hmotnost obkladu - cca 40 kg/m2; nesmí se jednat o výrobek, který při požáru jako hořící odkapává nebo odpadává | [15 empty] | P | 1
| VV |  | SPO - umístěno na zadní stěně učeben | [15 empty] | VV | 1 | 1 | True | 0 | ROZPOCET
| VV |  | (m.č.100.13, 200.14, 300.06-08, 300.18, 300.19, 400.10-12) | [15 empty] | VV | 1 | 1 | True | 0 | ROZPOCET
| VV |  | 101,4 |  | 101.4 | [13 empty] | VV | 1 | 2 | True | 1 | ROZPOCET
0 | K | LAP-A | D+M - lamelový akustický podhled - akustický | m2 | 147 |  | 0 |  |  |  | základní |  | 0 | 0 | 0 | 0 | 0 | 16 | K | 1 |  |  |  | ROZPOCET | 0 | 0 | 0 | 0 | 0 | 1 | 0 | 16 | 5
| PP |  | D+M - lamelový akustický podhled - akustický | [15 empty] | PP | 1
| P |  | Poznámka k položce: jedná se o širokopásmově pohltivý akustický podhled s maximem zvukové pohltivosti na středních kmitočtech; lícová plocha prvku je tvořena lamelami z materiálu na bázi dřeva (např. MDF) šířky 60 mm a výšky 18 mm se vzájemným odsazením 20 mm; lamely jsou kotveny k závěsnému nosnému rastru; rubová strana lamel je celoplošně čalouněna průzvučnou textilií v černé barvě; vzduchová mezera obkladu je v celé ploše doplněna přídavnou absorpční vložkou o tloušťce, objemové hmotnosti a umístění dle požadovaných akustických parametrů; požadovaný činitel zvukové pohltivosti obkladu při skladebné tloušťce 900 mm v oktávových pásmech je: 125 Hz – ? ÷ 0,55; 250 Hz - ? ÷ 0,8; 500 Hz - ? ÷ 0,8; 1 kHz - ? ÷ 0,75; 2 kHz - ? ÷ 0,65; 4 kHz - ? ÷ 0,55; celková skladebná tloušťka podhledu je cca 150 mm pod dolní hranu příčných vazníků nosného stropu; skryté kotevní prvky; celý podhled bude k nosnému stropu kotven přes kmitočtově laditelné závěsné prvky (přerušovače akustické vazby) s vibroizolační vložkou, které omezující přenoru rázů do nosné konstrukce; povrchová úprava – přírodní dýha dle výběru architekta (např. bříza) zalakovaná polyuretanovým lakem; hrany lamel také dýhovány; nesmí se jednat o výrobek, který při požáru jako hořící odkapává nebo odpadává; rozmístění odrazivých a pohltivých ploch akustického podhledu bude dořešeno v rámci realizační dokumentace stavby; konstrukce podhledu musí být odolná vůči mechanickému poškození | [15 empty] | P | 1
| VV |  | Tělocvična mč.100.15 | [15 empty] | VV | 1 | 1 | True | 0 | ROZPOCET
| VV |  | 147 |  | 147 | [13 empty] | VV | 1 | 2 | True | 1 | ROZPOCET
0 | K | LAP-O | D+M - lamelový akustický podhled - odrazivý | m2 | 170 |  | 0 |  |  |  | základní |  | 0 | 0 | 0 | 0 | 0 | 16 | K | 1 |  |  |  | ROZPOCET | 0 | 0 | 0 | 0 | 0 | 1 | 0 | 16 | 6
| PP |  | D+M - lamelový akustický podhled - odrazivý | [15 empty] | PP | 1
| P |  | Poznámka k položce: jedná se spíše o odrazivý akustický podhled; lícová plocha prvku je tvořena lamelami z materiálu na bázi dřeva (např. MDF) šířky 60 mm a výšky 18 mm se vzájemným odsazením 20 mm; lamely jsou kotveny k závěsnému nosnému rastru; rubová strana lamel je celoplošně čalouněna průzvučnou textilií v černé barvě a dále zaslepena deskovým materiálem na bázi dřeva tl. min. 12 mm; vzduchová mezera podhledu je v celé ploše doplněna přídavnou absorpční vložkou o tloušťce, objemové hmotnosti a umístění dle požadovaných akustických parametrů; požadovaný činitel zvukové pohltivosti obkladu při skladebné tloušťce 900 mm v oktávových pásmech je: 125 Hz – ? ÷ 0,2; 250 Hz - ? ÷ 0,1; 500 Hz - ? ÷ 0,08; 1 kHz - ? ÷ 0,08; 2 kHz - ? ÷ 0,1; 4 kHz - ? ÷ 0,1; celková skladebná tloušťka obkladu je cca 150 mm pod dolní hranu příčných vazníků nosného stropu; skryté kotevní prvky; celý obklad bude k nosnému stropu kotven přes kmitočtově laditelné závěsné prvky (přerušovače akustické vazby) s vibroizolační vložkou, které omezující přenoru rázů do nosné konstrukce; povrchová úprava – přírodní dýha dle výběru architekta (např. bříza) zalakovaná polyuretanovým lakem; hrany lamel také dýhovány; nesmí se jednat o výrobek, který při požáru jako hořící odkapává nebo odpadává; rozmístění odrazivých a pohltivých ploch akustického podhledu bude dořešeno v rámci realizační dokumentace stavby; konstrukce podhledu musí být odolná vůči mechanickému poškození | [15 empty] | P | 1
| VV |  | Tělocvična mč.100.15 | [15 empty] | VV | 1 | 1 | True | 0 | ROZPOCET
| VV |  | 170 |  | 170 | [13 empty] | VV | 1 | 2 | True | 1 | ROZPOCET
0 | K | LAO-A | D+M - lamelový akustický obklad - akustický | m2 | 120 |  | 0 |  |  |  | základní |  | 0 | 0 | 0 | 0 | 0 | 16 | K | 1 |  |  |  | ROZPOCET | 0 | 0 | 0 | 0 | 0 | 1 | 0 | 16 | 7
| PP |  | D+M - lamelový akustický obklad - akustický | [15 empty] | PP | 1
| P |  | Poznámka k položce: jedná se o širokopásmově pohltivý akustický stěnový obklad s maximem zvukové pohltivosti na středních kmitočtech; lícová plocha prvku je tvořena vertikálně orientovanými lamelami z materiálu na bázi dřeva (např. MDF) šířky 60 mm a výšky 18 mm se vzájemným odsazením 20 mm; lamely jsou kotveny k vyrovnávacímu nosnému rastru; rubová strana lamel je celoplošně čalouněna průzvučnou textilií v černé barvě; vzduchová mezera obkladu je v celé ploše doplněna přídavnou absorpční vložkou o tloušťce, objemové hmotnosti a umístění dle požadovaných akustických parametrů; požadovaný činitel zvukové pohltivosti obkladu při skladebné tloušťce 150 mm v oktávových pásmech je: 125 Hz – ? ÷ 0,5; 250 Hz - ? ÷ 0,8; 500 Hz - ? ÷ 0,85; 1 kHz - ? ÷ 0,8; 2 kHz - ? ÷ 0,65; 4 kHz - ? ÷ 0,55; celková skladebná tloušťka obkladu je 150 mm; skryté kotevní prvky; celý obklad bude k nosné stěně kotven přes kmitočtově laditelné závěsné prvky (přerušovač akustické vazby) s vibroizolační vložkou, které omezující přenoru rázů do nosné konstrukce; povrchová úprava – přírodní dýha dle výběru architekta (např. bříza) zalakovaná polyuretanovým lakem; hrany lamel také dýhovány; nesmí se jednat o výrobek, který při požáru jako hořící odkapává nebo odpadává; rozmístění odrazivých a pohltivých ploch akustického stěnového obkladu bude dořešeno v rámci realizační dokumentace stavby; konstrukce obkladu musí být odolná vůči mechanickému poškození | [15 empty] | P | 1
| VV |  | Tělocvična mč.100.15 | [15 empty] | VV | 1 | 1 | True | 0 | ROZPOCET
| VV |  | 120 |  | 120 | [13 empty] | VV | 1 | 2 | True | 1 | ROZPOCET
0 | K | LAO-O | D+M - lamelový akustický obklad - odrazivý | m2 | 150 |  | 0 |  |  |  | základní |  | 0 | 0 | 0 | 0 | 0 | 16 | K | 1 |  |  |  | ROZPOCET | 0 | 0 | 0 | 0 | 0 | 1 | 0 | 16 | 8
| PP |  | D+M - lamelový akustický obklad - odrazivý | [15 empty] | PP | 1
| P |  | Poznámka k položce: jedná se spíše o akusticky odrazivý stěnový obklad; lícová plocha prvku je tvořena vertikálně orientovanými lamelami z materiálu na bázi dřeva (např. MDF) šířky 60 mm a výšky 18 mm se vzájemným odsazením 20 mm; lamely jsou kotveny k vyrovnávacímu nosnému rastru; rubová strana lamel je celoplošně čalouněna průzvučnou textilií v černé barvě a dále zaslepena deskovým materiálem na bázi dřeva tl. min. 12 mm; vzduchová mezera obkladu je v celé ploše doplněna přídavnou absorpční vložkou o tloušťce, objemové hmotnosti a umístění dle požadovaných akustických parametrů; požadovaný činitel zvukové pohltivosti obkladu při skladebné tloušťce 150 mm v oktávových pásmech je: 125 Hz – ? ÷ 0,2; 250 Hz - ? ÷ 0,1; 500 Hz - ? ÷ 0,08; 1 kHz - ? ÷ 0,08; 2 kHz - ? ÷ 0,1; 4 kHz - ? ÷ 0,1; celková skladebná tloušťka obkladu je 150 mm; skryté kotevní prvky; celý obklad bude k nosné stěně kotven přes kmitočtově laditelné závěsné prvky (přerušovače akustické vazby) s vibroizolační vložkou, které omezující přenoru rázů do nosné konstrukce; povrchová úprava – přírodní dýha dle výběru architekta (např. bříza) zalakovaná polyuretanovým lakem; hrany lamel také dýhovány; nesmí se jednat o výrobek, který při požáru jako hořící odkapává nebo odpadává; rozmístění odrazivých a pohltivých ploch akustického stěnového obkladu bude dořešeno v rámci realizační dokumentace stavby; konstrukce obkladu musí být odolná vůči mechanickému poškození | [15 empty] | P | 1
| VV |  | Tělocvična mč.100.15 | [15 empty] | VV | 1 | 1 | True | 0 | ROZPOCET
| VV |  | 150 |  | 150 | [13 empty] | VV | 1 | 2 | True | 1 | ROZPOCET
0 | K | MDD-E | Měření doby dozvuku tří vybraných učeben a tělocvičny - etapové | kpl. | 4 |  | 0 |  |  |  | základní |  | 0 | 0 | 0 | 0 | 0 | 16 | K | 1 |  |  |  | ROZPOCET | 0 | 0 | 0 | 0 | 0 | 1 | 0 | 16 | 9
| PP |  | Měření doby dozvuku tří vybraných učeben a tělocvičny - etapové | [15 empty] | PP | 1
| P |  | Poznámka k položce: etapové měření doby dozvuku dle ČSN EN ISO 3382-1 tří vybraných učeben, vyhodnocení akustických parametrů ve vazbě na rozpracovanost díla | [15 empty] | P | 1
0 | K | MDD-Z | Měření doby dozvuku tří vybraných učeben a tělocvičny - závěrečné | kpl. | 4 |  | 0 |  |  |  | základní |  | 0 | 0 | 0 | 0 | 0 | 16 | K | 1 |  |  |  | ROZPOCET | 0 | 0 | 0 | 0 | 0 | 1 | 0 | 16 | 10
| PP |  | Měření doby dozvuku tří vybraných učeben a tělocvičny - závěrečné | [15 empty] | PP | 1
| P |  | Poznámka k položce: závěrečné měření doby dozvuku dle ČSN EN ISO 3382-1, protokolární zpracování výsledků | [15 empty] | P | 1

## 03 - SO.02 - Komunikace
| List obsahuje: |  | 1) Krycí list soupisu | 2) Rekapitulace |  |  | 3) Soupis prací | Zpět na list: | Rekapitulace stavby
{bdafa935-4299-4fc9-9d74-e5351ecb8afe}
2
| KRYCÍ LIST SOUPISU | [8 empty] | v --- níže se nacházejí doplnkové a pomocné údaje k sestavám --- v | [8 empty] | False
Stavba:
Výstavba objektu ZŠ - dostavba areálu při ul. Jizerská
Objekt:
03 - SO.02 - Komunikace
| KSO: |  |  |  |  | CC-CZ:
| Místo: |  | Praha - Čakovice |  |  | Datum: | 6. 3. 2017
| Zadavatel: |  |  |  |  | IČ: | 00231291
|  | Městská část Praha Čakovice |  |  |  | DIČ: | CZ00231291
| Uchazeč: |  |  |  |  | IČ:
DIČ:
| Projektant: |  |  |  |  | IČ: | 25076655
|  | GREBNER, spol s r.o. |  |  |  | DIČ: | CZ25076655
Poznámka:
Soupisy stavebních prací, dodávek a služeb jsou zpracovány kombinací cenové soustavy zpracované společností ÚRS Praha, a.s., pro rok 2016 a individuálního popisu. Veškeré položky obsažené v soupise, u nichž je definován i příslušný sborník jsou převzaty z cenové soustavy ÚRS Praha, a.s., ostatní položky jsou definovány individuálním popisem. Obsah jednotlivých položek, způsob měření a ostatní další podmínky definující obsah a použití jednotlivých položek jsou obsaženy v úvodních ustanoveních příslušných sborníků, které jsou volně dostupné na elektronické adrese www.urspraha.cz Nedílnou součástí výkazu výměr, pro správné a úplné ocenění nabízených výkonů a dodávek, je projektová dokumentace a technická zpráva, včetně všech podrobnějších popisů výrobků, materiálového a barevného řešení, včetně způsobu provádění Nabídková cena zahrnuje též podmínky daného staveniště, včetně vlivu požadovaných termínů realizace a smluvních podmínek. Zhotovitel prověřií soulad výkazu výměr s projektovou dokumentací a na případné nesrovnalosti upozorní před podpisem smlouvy o dílo, resp. před zahájením stavby. Soupisy prací byly sestaveny dle dokumentace pro výběr zhotovitele.
| Cena bez DPH | [5 empty] | 0
|  |  | Základ daně |  |  | Sazba daně | Výše daně
| DPH | základní | 0 |  |  | 21% | 0
|  | snížená | 0 |  |  | 15% | 0
|  | zákl. přenesená | 0 |  |  | 21% | 0
|  | sníž. přenesená | 0 |  |  | 15% | 0
|  | nulová | 0 |  |  | 0% | 0
| Cena s DPH |  |  | v | CZK |  | 0
REKAPITULACE ČLENĚNÍ SOUPISU PRACÍ
Stavba:
Výstavba objektu ZŠ - dostavba areálu při ul. Jizerská
Objekt:
03 - SO.02 - Komunikace
Místo: |  |  | Praha - Čakovice |  |  | Datum: | 6. 3. 2017
Zadavatel: |  |  | Městská část Praha Čakovice |  |  | Projektant: | GREBNER, spol s r.o.
Uchazeč:
Kód dílu - Popis | [6 empty] | Cena celkem [CZK]
Náklady soupisu celkem | [6 empty] | 0 | [12 empty] | -1
| HSV - Práce a dodávky HSV | [5 empty] | 0
| 1 - Zemní práce | [5 empty] | 0
| 2 - Zakládání | [5 empty] | 0
| 5 - Komunikace pozemní | [5 empty] | 0
| a1 - Vozovka - pojížděná část | [5 empty] | 0
| a2 - Vozovka - parkovací stání | [5 empty] | 0
| a3 - Vozovka - pochozí plocha | [5 empty] | 0
| a4 - Chodník | [5 empty] | 0
| 9 - Ostatní konstrukce a práce, bourání | [5 empty] | 0
| 91 - Doplňující konstrukce a práce pozemních komunikací, letišť a ploch | [5 empty] | 0
| 96 - Bourání konstrukcí | [5 empty] | 0
| 997 - Přesun sutě | [5 empty] | 0
| 998 - Přesun hmot | [5 empty] | 0
| PSV - Práce a dodávky PSV | [5 empty] | 0
| 711 - Izolace proti vodě, vlhkosti a plynům | [5 empty] | 0
SOUPIS PRACÍ
Stavba:
Výstavba objektu ZŠ - dostavba areálu při ul. Jizerská
Objekt:
03 - SO.02 - Komunikace
Místo: |  |  | Praha - Čakovice |  |  | Datum: | 6. 3. 2017
Zadavatel: |  |  | Městská část Praha Čakovice |  |  | Projektant: | GREBNER, spol s r.o.
Uchazeč:
PČ | Typ | Kód | Popis | MJ | Množství | J.cena [CZK] | Cena celkem [CZK] | Cenová soustava |  | Poznámka | DPH | J. Nh [h] | Nh celkem [h] | J. hmotnost [t] | Hmotnost celkem [t] | J. suť [t] | Suť Celkem [t]
Náklady soupisu celkem | [6 empty] | 0 | [5 empty] | 0 |  | 635.6708 |  | 1355.0612 |  | D | -1 | [10 empty] | 0
| D | HSV | Práce a dodávky HSV |  |  |  | 0 | [5 empty] | 0 |  | 635.5532 |  | 1355.0612 | 1 | D | 0 |  |  |  | ROZPOCET | [6 empty] | 0
| D | 1 | Zemní práce |  |  |  | 0 | [5 empty] | 0 |  | 43.6784 |  | 1353.028 | 1 | D | 1 |  |  |  | ROZPOCET | [6 empty] | 0
1 | K | 113106152 | Rozebrání dlažeb vozovek pl do 50 m2 z velkých kostek do lože ze živice | m2 | 26 |  | 0 | CS ÚRS 2016 01 |  |  | základní |  | 0 | 0 | 0 | 0.505 | 13.13 | 4 | K | 2 |  |  |  | ROZPOCET | 0 | 0 | 0 | 0 | 0 | 1 | 0 | 4 | -950121401
| PP |  | Rozebrání dlažeb a dílců komunikací pro pěší, vozovek a ploch s přemístěním hmot na skládku na vzdálenost do 3 m nebo s naložením na dopravní prostředek vozovek a ploch, s jakoukoliv výplní spár v ploše jednotlivě do 50 m2 z velkých kostek kladených do lože ze živice | [15 empty] | PP | 2
2 | K | 113106171 | Rozebrání dlažeb vozovek pl do 50 m2 ze zámkové dlažby do lože z kameniva | m2 | 36 |  | 0 | CS ÚRS 2016 01 |  |  | základní |  | 0 | 0 | 0 | 0.295 | 10.62 | 4 | K | 2 |  |  |  | ROZPOCET | 0 | 0 | 0 | 0 | 0 | 1 | 0 | 4 | 36200442
| PP |  | Rozebrání dlažeb a dílců komunikací pro pěší, vozovek a ploch s přemístěním hmot na skládku na vzdálenost do 3 m nebo s naložením na dopravní prostředek vozovek a ploch, s jakoukoliv výplní spár v ploše jednotlivě do 50 m2 ze zámkové dlažby kladené do lože z kameniva | [15 empty] | PP | 2
| VV |  | pro opětovné použití | [15 empty] | VV | 2 | 1 | True | 0 | ROZPOCET
| VV |  | 36 |  | 36 | [13 empty] | VV | 2 | 2 | True | 1 | ROZPOCET
3 | K | 113107137 | Odstranění podkladu pl do 50 m2 z betonu vyztuženého sítěmi tl 300 mm | m2 | 35 |  | 0 | CS ÚRS 2016 01 |  |  | základní |  | 0 | 0 | 0 | 0.504 | 17.64 | 4 | K | 2 |  |  |  | ROZPOCET | 0 | 0 | 0 | 0 | 0 | 1 | 0 | 4 | 1451688867
| PP |  | Odstranění podkladů nebo krytů s přemístěním hmot na skládku na vzdálenost do 3 m nebo s naložením na dopravní prostředek v ploše jednotlivě do 50 m2 z betonu vyztuženého sítěmi, o tl. vrstvy přes 150 do 300 mm | [15 empty] | PP | 2
| VV |  | 35 |  | 35 | [13 empty] | VV | 2 | 2 | True | 1 | ROZPOCET
4 | K | 113107222 | Odstranění podkladu pl přes 200 m2 z kameniva drceného tl 200 mm | m2 | 181 |  | 0 | CS ÚRS 2016 01 |  |  | základní |  | 0 | 0 | 0 | 0.235 | 42.535 | 4 | K | 2 |  |  |  | ROZPOCET | 0 | 0 | 0 | 0 | 0 | 1 | 0 | 4 | 1000916313
| PP |  | Odstranění podkladů nebo krytů s přemístěním hmot na skládku na vzdálenost do 20 m nebo s naložením na dopravní prostředek v ploše jednotlivě přes 200 m2 z kameniva hrubého drceného, o tl. vrstvy přes 100 do 200 mm | [15 empty] | PP | 2
| VV |  | výkop pro nový chodník | [15 empty] | VV | 2 | 1 | True | 0 | ROZPOCET
| VV |  | 181 |  | 181 | [13 empty] | VV | 2 | 2 | True | 1 | ROZPOCET
5 | K | 113107224 | Odstranění podkladu pl přes 200 m2 z kameniva drceného tl 400 mm | m2 | 1658 |  | 0 | CS ÚRS 2016 01 |  |  | základní |  | 0 | 0 | 0 | 0.56 | 928.48 | 4 | K | 2 |  |  |  | ROZPOCET | 0 | 0 | 0 | 0 | 0 | 1 | 0 | 4 | 1318183846
| PP |  | Odstranění podkladů nebo krytů s přemístěním hmot na skládku na vzdálenost do 20 m nebo s naložením na dopravní prostředek v ploše jednotlivě přes 200 m2 z kameniva hrubého drceného, o tl. vrstvy přes 300 do 400 mm | [15 empty] | PP | 2
| VV |  | "pro novou pojížděnou část" 525+179 |  | 704 | [13 empty] | VV | 2 | 2 | True | 0 | ROZPOCET
| VV |  | "pro novou pochozí část" 954 |  | 954 | [13 empty] | VV | 2 | 2 | True | 0 | ROZPOCET
| VV |  | Součet |  | 1658 | [13 empty] | VV | 2 | 4 | True | 1 | ROZPOCET
6 | K | 113107241 | Odstranění podkladu pl přes 200 m2 živičných tl 50 mm | m2 | 734 |  | 0 | CS ÚRS 2016 01 |  |  | základní |  | 0 | 0 | 0 | 0.098 | 71.932 | 4 | K | 2 |  |  |  | ROZPOCET | 0 | 0 | 0 | 0 | 0 | 1 | 0 | 4 | -336490857
| PP |  | Odstranění podkladů nebo krytů s přemístěním hmot na skládku na vzdálenost do 20 m nebo s naložením na dopravní prostředek v ploše jednotlivě přes 200 m2 živičných, o tl. vrstvy do 50 mm | [15 empty] | PP | 2
| VV |  | na chodnících | [15 empty] | VV | 2 | 1 | True | 0 | ROZPOCET
| VV |  | 734 |  | 734 | [13 empty] | VV | 2 | 2 | True | 1 | ROZPOCET
7 | K | 113154224R | Frézování živičného krytu tl 100 mm pruh š 1 m pl do 1000 m2 bez překážek v trase | m2 | 871 |  | 0 |  |  |  | základní |  | 0 | 9e-05 | 0.07839 | 0.256 | 222.976 | 4 | K | 2 |  |  |  | ROZPOCET | 0 | 0 | 0 | 0 | 0 | 1 | 0 | 4 | -750751953
| PP |  | Frézování živičného podkladu nebo krytu s naložením na dopravní prostředek plochy přes 500 do 1 000 m2 bez překážek v trase pruhu šířky do 1 m, tloušťky vrstvy 100 mm | [15 empty] | PP | 2
| P |  | Poznámka k položce: včetně následného očištění. | [15 empty] | P | 2
| VV |  | 871 |  | 871 | [13 empty] | VV | 2 | 2 | True | 1 | ROZPOCET
8 | K | 113202111 | Vytrhání obrub krajníků obrubníků stojatých | m | 223 |  | 0 | CS ÚRS 2016 01 |  |  | základní |  | 0 | 0 | 0 | 0.205 | 45.715 | 4 | K | 2 |  |  |  | ROZPOCET | 0 | 0 | 0 | 0 | 0 | 1 | 0 | 4 | 1374162596
| PP |  | Vytrhání obrub s vybouráním lože, s přemístěním hmot na skládku na vzdálenost do 3 m nebo s naložením na dopravní prostředek z krajníků nebo obrubníků stojatých | [15 empty] | PP | 2
| VV |  | "betonových" 17 |  | 17 | [13 empty] | VV | 2 | 2 | True | 0 | ROZPOCET
| VV |  | "kamenných" 206 |  | 206 | [13 empty] | VV | 2 | 2 | True | 0 | ROZPOCET
| VV |  | Součet |  | 223 | [13 empty] | VV | 2 | 4 | True | 1 | ROZPOCET
9 | K | 131101102 | Hloubení jam nezapažených v hornině tř. 1 a 2 objemu do 1000 m3 | m3 | 133.6 |  | 0 | CS ÚRS 2016 01 |  |  | základní |  | 0 | 0 | 0 | 0 | 0 | 4 | K | 2 |  |  |  | ROZPOCET | 0 | 0 | 0 | 0 | 0 | 1 | 0 | 4 | -1934092551
| PP |  | Hloubení nezapažených jam a zářezů s urovnáním dna do předepsaného profilu a spádu v horninách tř. 1 a 2 přes 100 do 1 000 m3 | [15 empty] | PP | 2
| VV |  | výkop zeminy tl 0,4m | [15 empty] | VV | 2 | 1 | True | 0 | ROZPOCET
| VV |  | 334*0,4 |  | 133.6 | [13 empty] | VV | 2 | 2 | True | 1 | ROZPOCET
10 | K | 132301101 | Hloubení rýh š do 600 mm v hornině tř. 4 objemu do 100 m3 | m3 | 21.8 |  | 0 | CS ÚRS 2016 01 |  |  | základní |  | 0 | 0 | 0 | 0 | 0 | 4 | K | 2 |  |  |  | ROZPOCET | 0 | 0 | 0 | 0 | 0 | 1 | 0 | 4 | 995040997
| PP |  | Hloubení zapažených i nezapažených rýh šířky do 600 mm s urovnáním dna do předepsaného profilu a spádu v hornině tř. 4 do 100 m3 | [15 empty] | PP | 2
| VV |  | "pro trativody" 0,5*0,4*109 |  | 21.8 | [13 empty] | VV | 2 | 2 | True | 1 | ROZPOCET
11 | K | 132301109 | Příplatek za lepivost k hloubení rýh š do 600 mm v hornině tř. 4 | m3 | 21.8 |  | 0 | CS ÚRS 2016 01 |  |  | základní |  | 0 | 0 | 0 | 0 | 0 | 4 | K | 2 |  |  |  | ROZPOCET | 0 | 0 | 0 | 0 | 0 | 1 | 0 | 4 | 534544815
| PP |  | Hloubení zapažených i nezapažených rýh šířky do 600 mm s urovnáním dna do předepsaného profilu a spádu v hornině tř. 4 Příplatek k cenám za lepivost horniny tř. 4 | [15 empty] | PP | 2
12 | K | 162701105 | Vodorovné přemístění do 10000 m výkopku/sypaniny z horniny tř. 1 až 4 | m3 | 133.6 |  | 0 | CS ÚRS 2016 01 |  |  | základní |  | 0 | 0 | 0 | 0 | 0 | 4 | K | 2 |  |  |  | ROZPOCET | 0 | 0 | 0 | 0 | 0 | 1 | 0 | 4 | -1562188638
| PP |  | Vodorovné přemístění výkopku nebo sypaniny po suchu na obvyklém dopravním prostředku, bez naložení výkopku, avšak se složením bez rozhrnutí z horniny tř. 1 až 4 na vzdálenost přes 9 000 do 10 000 m | [15 empty] | PP | 2
| VV |  | zemina | [15 empty] | VV | 2 | 1 | True | 0 | ROZPOCET
| VV |  | 133,6 |  | 133.6 | [13 empty] | VV | 2 | 2 | True | 1 | ROZPOCET
13 | K | 171201201 | Uložení sypaniny na skládky | m3 | 133.6 |  | 0 | CS ÚRS 2016 01 |  |  | základní |  | 0 | 0 | 0 | 0 | 0 | 4 | K | 2 |  |  |  | ROZPOCET | 0 | 0 | 0 | 0 | 0 | 1 | 0 | 4 | 371418079
| PP |  | Uložení sypaniny na skládky | [15 empty] | PP | 2
| VV |  | "zemina" 133,6 |  | 133.6 | [13 empty] | VV | 2 | 2 | True | 1 | ROZPOCET
14 | K | 171201211 | Poplatek za uložení odpadu ze sypaniny na skládce (skládkovné) | t | 240.48 |  | 0 | CS ÚRS 2016 01 |  |  | základní |  | 0 | 0 | 0 | 0 | 0 | 4 | K | 2 |  |  |  | ROZPOCET | 0 | 0 | 0 | 0 | 0 | 1 | 0 | 4 | -156663691
| PP |  | Uložení sypaniny poplatek za uložení sypaniny na skládce (skládkovné) | [15 empty] | PP | 2
| VV |  | "zemina" 133,6*1,8 |  | 240.48 | [13 empty] | VV | 2 | 2 | True | 1 | ROZPOCET
15 | K | 175111101 | Obsypání potrubí ručně sypaninou bez prohození, uloženou do 3 m | m3 | 21.8 |  | 0 | CS ÚRS 2016 01 |  |  | základní |  | 0 | 0 | 0 | 0 | 0 | 4 | K | 2 |  |  |  | ROZPOCET | 0 | 0 | 0 | 0 | 0 | 1 | 0 | 4 | -1647318610
| PP |  | Obsypání potrubí ručně sypaninou z vhodných hornin tř. 1 až 4 nebo materiálem připraveným podél výkopu ve vzdálenosti do 3 m od jeho kraje, pro jakoukoliv hloubku výkopu a míru zhutnění bez prohození sypaniny | [15 empty] | PP | 2
| VV |  | zásyp drenážního potrubí | [15 empty] | VV | 2 | 1 | True | 0 | ROZPOCET
| VV |  | 21,8 |  | 21.8 | [13 empty] | VV | 2 | 2 | True | 1 | ROZPOCET
16 | M | 583439310 | kamenivo drcené hrubé horninová směs frakce 16-32 | t | 43.6 |  | 0 | CS ÚRS 2016 01 |  |  | základní |  | 0 | 1 | 43.6 | 0 | 0 | 8 | M | 2 |  |  |  | ROZPOCET | 0 | 0 | 0 | 0 | 0 | 1 | 0 | 4 | -998252021
| PP |  | Kamenivo přírodní drcené hutné pro stavební účely PDK (drobné, hrubé a štěrkodrť) kamenivo drcené hrubé d>=2 a D<=45 mm (ČSN EN 13043 ) d>=2 a D>=4 mm (ČSN EN 12620, ČSN EN 13139 ) d>=1 a D>=2 mm (ČSN EN 13242) frakce 16-32 horninová směs lom Zbraslav | [15 empty] | PP | 2
| P |  | Poznámka k položce: Drcené kamenivo dle ČSN EN 13043 (kamenivo pro asfaltové směsi …..) | [15 empty] | P | 2
| VV |  | 21,8*2 'Přepočtené koeficientem množství |  | 43.6 | [13 empty] | VV | 2 | 2 | False | 1 | ROZPOCET
17 | K | 181951102 | Úprava pláně v hornině tř. 1 až 4 se zhutněním | m2 | 1839 |  | 0 | CS ÚRS 2016 01 |  |  | základní |  | 0 | 0 | 0 | 0 | 0 | 4 | K | 2 |  |  |  | ROZPOCET | 0 | 0 | 0 | 0 | 0 | 1 | 0 | 4 | -1622665068
| PP |  | Úprava pláně vyrovnáním výškových rozdílů v hornině tř. 1 až 4 se zhutněním | [15 empty] | PP | 2
| VV |  | "pojížděná část" 525 |  | 525 | [13 empty] | VV | 2 | 2 | True | 0 | ROZPOCET
| VV |  | "pochozí část" 954 |  | 954 | [13 empty] | VV | 2 | 2 | True | 0 | ROZPOCET
| VV |  | "chodník" 181 |  | 181 | [13 empty] | VV | 2 | 2 | True | 0 | ROZPOCET
| VV |  | "parkování" 179 |  | 179 | [13 empty] | VV | 2 | 2 | True | 0 | ROZPOCET
| VV |  | Součet |  | 1839 | [13 empty] | VV | 2 | 4 | True | 1 | ROZPOCET
18 | K | 182 R01 | Sanace aktivní zóny tl. 0,5m formou výměny zeminy za vhodný materiál (ŠD) včetně dodávky materiálu a hutnění | m2 | 262.5 |  | 0 |  |  |  | základní |  | 0 | 0 | 0 | 0 | 0 | 4 | K | 2 |  |  |  | ROZPOCET | 0 | 0 | 0 | 0 | 0 | 1 | 0 | 4 | 904465960
| D | 2 | Zakládání |  |  |  | 0 | [5 empty] | 0 |  | 25.1332 |  | 0 | 1 | D | 1 |  |  |  | ROZPOCET | [6 empty] | 0
19 | K | 212752213 | Trativod z drenážních trubek plastových flexibilních D do 160 mm včetně lože otevřený výkop | m | 109 |  | 0 | CS ÚRS 2016 01 |  |  | základní |  | 0 | 0.23058 | 25.1332 | 0 | 0 | 4 | K | 2 |  |  |  | ROZPOCET | 0 | 0 | 0 | 0 | 0 | 1 | 0 | 4 | -310228883
| PP |  | Trativody z drenážních trubek se zřízením štěrkopískového lože pod trubky a s jejich obsypem v průměrném celkovém množství do 0,15 m3/m v otevřeném výkopu z trubek plastových flexibilních D přes 100 do 160 mm | [15 empty] | PP | 2
| D | 5 | Komunikace pozemní |  |  |  | 0 | [5 empty] | 0 |  | 469.2071 |  | 0 | 1 | D | 1 |  |  |  | ROZPOCET | [6 empty] | 0
| D | a1 | Vozovka - pojížděná část |  |  |  | 0 | [5 empty] | 0 |  | 151.1947 |  | 0 | 1 | D | 2 |  |  |  | ROZPOCET | [6 empty] | 0
20 | K | 564861111 | Podklad ze štěrkodrtě ŠD tl 200 mm | m2 | 575 |  | 0 | CS ÚRS 2016 01 |  |  | základní |  | 0 | 0 | 0 | 0 | 0 | 4 | K | 3 |  |  |  | ROZPOCET | 0 | 0 | 0 | 0 | 0 | 1 | 0 | 4 | -498739570
| PP |  | Podklad ze štěrkodrti ŠD s rozprostřením a zhutněním, po zhutnění tl. 200 mm | [15 empty] | PP | 3
| VV |  | "vozovka" 525 |  | 525 | [13 empty] | VV | 3 | 2 | True | 0 | ROZPOCET
| VV |  | "rozšíření pod obruby" 50 |  | 50 | [13 empty] | VV | 3 | 2 | True | 0 | ROZPOCET
| VV |  | Součet |  | 575 | [13 empty] | VV | 3 | 4 | True | 1 | ROZPOCET
21 | K | 564962111 | Podklad z mechanicky zpevněného kameniva MZK tl 200 mm | m2 | 525 |  | 0 | CS ÚRS 2016 01 |  |  | základní |  | 0 | 0 | 0 | 0 | 0 | 4 | K | 3 |  |  |  | ROZPOCET | 0 | 0 | 0 | 0 | 0 | 1 | 0 | 4 | -153106229
| PP |  | Podklad z mechanicky zpevněného kameniva MZK (minerální beton) s rozprostřením a s hutněním, po zhutnění tl. 200 mm | [15 empty] | PP | 3
| VV |  | "vozovka" 525 |  | 525 | [13 empty] | VV | 3 | 2 | True | 1 | ROZPOCET
22 | K | 596212213 | Kladení zámkové dlažby pozemních komunikací tl 80 mm skupiny A pl přes 300 m2 | m2 | 525 |  | 0 | CS ÚRS 2016 01 |  |  | základní |  | 0 | 0.10362 | 54.4005 | 0 | 0 | 4 | K | 3 |  |  |  | ROZPOCET | 0 | 0 | 0 | 0 | 0 | 1 | 0 | 4 | -1401399152
| PP |  | Kladení dlažby z betonových zámkových dlaždic pozemních komunikací s ložem z kameniva těženého nebo drceného tl. do 50 mm, s vyplněním spár, s dvojitým hutněním vibrováním a se smetením přebytečného materiálu na krajnici tl. 80 mm skupiny A, pro plochy přes 300 m2 | [15 empty] | PP | 3
23 | M | 592dl_01 | betonová dlažba 20/20/8 | m2 | 540.75 |  | 0 |  |  |  | základní |  | 0 | 0.179 | 96.7942 | 0 | 0 | 8 | M | 3 |  |  |  | ROZPOCET | 0 | 0 | 0 | 0 | 0 | 1 | 0 | 4 | -1037746565
| P |  | Poznámka k položce: spotřeba: 25 kus/m2 např. CITYTOP 20/20/8 | [15 empty] | P | 3
| VV |  | 525*1,03 'Přepočtené koeficientem množství |  | 540.75 | [13 empty] | VV | 3 | 2 | False | 1 | ROZPOCET
| D | a2 | Vozovka - parkovací stání |  |  |  | 0 | [5 empty] | 0 |  | 0.23628 |  | 0 | 1 | D | 2 |  |  |  | ROZPOCET | [6 empty] | 0
24 | K | 564861111 | Podklad ze štěrkodrtě ŠD tl 200 mm | m2 | 204 |  | 0 | CS ÚRS 2016 01 |  |  | základní |  | 0 | 0 | 0 | 0 | 0 | 4 | K | 3 |  |  |  | ROZPOCET | 0 | 0 | 0 | 0 | 0 | 1 | 0 | 4 | 1720274593
| PP |  | Podklad ze štěrkodrti ŠD s rozprostřením a zhutněním, po zhutnění tl. 200 mm | [15 empty] | PP | 3
| VV |  | "vozovka" 179 |  | 179 | [13 empty] | VV | 3 | 2 | True | 0 | ROZPOCET
| VV |  | "rozšíření pod obruby" 25 |  | 25 | [13 empty] | VV | 3 | 2 | True | 0 | ROZPOCET
| VV |  | Součet |  | 204 | [13 empty] | VV | 3 | 4 | True | 1 | ROZPOCET
25 | K | 567122112 | Podklad ze směsi stmelené cementem SC C 8/10 (KSC I) tl 130 mm | m2 | 179 |  | 0 | CS ÚRS 2016 01 |  |  | základní |  | 0 | 0 | 0 | 0 | 0 | 4 | K | 3 |  |  |  | ROZPOCET | 0 | 0 | 0 | 0 | 0 | 1 | 0 | 4 | 196727373
| PP |  | Podklad ze směsi stmelené cementem bez dilatačních spár, s rozprostřením a zhutněním SC C 8/10 (KSC I), po zhutnění tl. 130 mm | [15 empty] | PP | 3
| VV |  | "vozovka" 179 |  | 179 | [13 empty] | VV | 3 | 2 | True | 1 | ROZPOCET
26 | K | 573231111 | Postřik živičný spojovací ze silniční emulze v množství do 0,7 kg/m2 | m2 | 179 |  | 0 | CS ÚRS 2016 01 |  |  | základní |  | 0 | 0.00071 | 0.12709 | 0 | 0 | 4 | K | 3 |  |  |  | ROZPOCET | 0 | 0 | 0 | 0 | 0 | 1 | 0 | 4 | 1120319169
| PP |  | Postřik živičný spojovací bez posypu kamenivem ze silniční emulze, v množství od 0,50 do 0,80 kg/m2 | [15 empty] | PP | 3
27 | K | 565155111 | Asfaltový beton vrstva podkladní ACP 16 (obalované kamenivo OKS) tl 70 mm š do 3 m | m2 | 179 |  | 0 | CS ÚRS 2016 01 |  |  | základní |  | 0 | 0 | 0 | 0 | 0 | 4 | K | 3 |  |  |  | ROZPOCET | 0 | 0 | 0 | 0 | 0 | 1 | 0 | 4 | -964112546
| PP |  | Asfaltový beton vrstva podkladní ACP 16 (obalované kamenivo střednězrnné - OKS) s rozprostřením a zhutněním v pruhu šířky do 3 m, po zhutnění tl. 70 mm | [15 empty] | PP | 3
28 | K | 573211111 | Postřik živičný spojovací z asfaltu v množství do 0,70 kg/m2 | m2 | 179 |  | 0 | CS ÚRS 2016 01 |  |  | základní |  | 0 | 0.00061 | 0.10919 | 0 | 0 | 4 | K | 3 |  |  |  | ROZPOCET | 0 | 0 | 0 | 0 | 0 | 1 | 0 | 4 | 135623946
| PP |  | Postřik živičný spojovací bez posypu kamenivem z asfaltu silničního, v množství od 0,50 do 0,70 kg/m2 | [15 empty] | PP | 3
29 | K | 577134111 | Asfaltový beton vrstva obrusná ACO 11 (ABS) tř. I tl 40 mm š do 3 m z nemodifikovaného asfaltu | m2 | 179 |  | 0 | CS ÚRS 2016 01 |  |  | základní |  | 0 | 0 | 0 | 0 | 0 | 4 | K | 3 |  |  |  | ROZPOCET | 0 | 0 | 0 | 0 | 0 | 1 | 0 | 4 | -2034366028
| PP |  | Asfaltový beton vrstva obrusná ACO 11 (ABS) s rozprostřením a se zhutněním z nemodifikovaného asfaltu v pruhu šířky do 3 m tř. I, po zhutnění tl. 40 mm | [15 empty] | PP | 3
| D | a3 | Vozovka - pochozí plocha |  |  |  | 0 | [5 empty] | 0 |  | 278.6969 |  | 0 | 1 | D | 2 |  |  |  | ROZPOCET | [6 empty] | 0
30 | K | 564851111 | Podklad ze štěrkodrtě ŠD tl 150 mm | m2 | 1054 |  | 0 | CS ÚRS 2016 01 |  |  | základní |  | 0 | 0 | 0 | 0 | 0 | 4 | K | 3 |  |  |  | ROZPOCET | 0 | 0 | 0 | 0 | 0 | 1 | 0 | 4 | -732149632
| PP |  | Podklad ze štěrkodrti ŠD s rozprostřením a zhutněním, po zhutnění tl. 150 mm | [15 empty] | PP | 3
| VV |  | "vozovka" 954 |  | 954 | [13 empty] | VV | 3 | 2 | True | 0 | ROZPOCET
| VV |  | "rozšíření pod obruby" 100 |  | 100 | [13 empty] | VV | 3 | 2 | True | 0 | ROZPOCET
| VV |  | Součet |  | 1054 | [13 empty] | VV | 3 | 4 | True | 1 | ROZPOCET
31 | K | 564952111 | Podklad z mechanicky zpevněného kameniva MZK tl 150 mm | m2 | 931.1 |  | 0 | CS ÚRS 2016 01 |  |  | základní |  | 0 | 0 | 0 | 0 | 0 | 4 | K | 3 |  |  |  | ROZPOCET | 0 | 0 | 0 | 0 | 0 | 1 | 0 | 4 | -474897827
| PP |  | Podklad z mechanicky zpevněného kameniva MZK (minerální beton) s rozprostřením a s hutněním, po zhutnění tl. 150 mm | [15 empty] | PP | 3
| VV |  | "vozovka" 931,1 |  | 931.1 | [13 empty] | VV | 3 | 2 | True | 1 | ROZPOCET
32 | K | 596212213 | Kladení zámkové dlažby pozemních komunikací tl 80 mm skupiny A pl přes 300 m2 | m2 | 931.1 |  | 0 | CS ÚRS 2016 01 |  |  | základní |  | 0 | 0.10362 | 96.4806 | 0 | 0 | 4 | K | 3 |  |  |  | ROZPOCET | 0 | 0 | 0 | 0 | 0 | 1 | 0 | 4 | -1645005843
| PP |  | Kladení dlažby z betonových zámkových dlaždic pozemních komunikací s ložem z kameniva těženého nebo drceného tl. do 50 mm, s vyplněním spár, s dvojitým hutněním vibrováním a se smetením přebytečného materiálu na krajnici tl. 80 mm skupiny A, pro plochy přes 300 m2 | [15 empty] | PP | 3
33 | M | 592dl_03 | betonová dlažba černo-bílá 60/30/8 | m2 | 959.033 |  | 0 |  |  |  | základní |  | 0 | 0.19 | 182.2163 | 0 | 0 | 8 | M | 3 |  |  |  | ROZPOCET | 0 | 0 | 0 | 0 | 0 | 1 | 0 | 4 | 1650796458
| P |  | Poznámka k položce: spotřeba: 5,5 kus/m2 např. bílo-černá ASTI COLORI 60/30/8 | [15 empty] | P | 3
| VV |  | 931,1*1,03 'Přepočtené koeficientem množství |  | 959.033 | [13 empty] | VV | 3 | 2 | False | 1 | ROZPOCET
34 | K | 596212214 | Příplatek za kombinaci dvou barev u betonových dlažeb pozemních komunikací tl 80 mm skupiny A | m2 | 931.1 |  | 0 | CS ÚRS 2016 01 |  |  | základní |  | 0 | 0 | 0 | 0 | 0 | 4 | K | 3 |  |  |  | ROZPOCET | 0 | 0 | 0 | 0 | 0 | 1 | 0 | 4 | -1978691038
| PP |  | Kladení dlažby z betonových zámkových dlaždic pozemních komunikací s ložem z kameniva těženého nebo drceného tl. do 50 mm, s vyplněním spár, s dvojitým hutněním vibrováním a se smetením přebytečného materiálu na krajnici tl. 80 mm skupiny A, pro plochy Příplatek k cenám dvou barev za dlažbu z prvků | [15 empty] | PP | 3
| D | a4 | Chodník |  |  |  | 0 | [5 empty] | 0 |  | 39.0793 |  | 0 | 1 | D | 2 |  |  |  | ROZPOCET | [6 empty] | 0
35 | K | 564851111 | Podklad ze štěrkodrtě ŠD tl 150 mm | m2 | 181 |  | 0 | CS ÚRS 2016 01 |  |  | základní |  | 0 | 0 | 0 | 0 | 0 | 4 | K | 3 |  |  |  | ROZPOCET | 0 | 0 | 0 | 0 | 0 | 1 | 0 | 4 | 1106441220
| PP |  | Podklad ze štěrkodrti ŠD s rozprostřením a zhutněním, po zhutnění tl. 150 mm | [15 empty] | PP | 3
| VV |  | "chodník" 181 |  | 181 | [13 empty] | VV | 3 | 2 | True | 1 | ROZPOCET
36 | K | 596211112 | Kladení zámkové dlažby komunikací pro pěší tl 60 mm skupiny A pl do 300 m2 | m2 | 181 |  | 0 | CS ÚRS 2016 01 |  |  | základní |  | 0 | 0.08425 | 15.2493 | 0 | 0 | 4 | K | 3 |  |  |  | ROZPOCET | 0 | 0 | 0 | 0 | 0 | 1 | 0 | 4 | -494658861
| PP |  | Kladení dlažby z betonových zámkových dlaždic komunikací pro pěší s ložem z kameniva těženého nebo drceného tl. do 40 mm, s vyplněním spár s dvojitým hutněním, vibrováním a se smetením přebytečného materiálu na krajnici tl. 60 mm skupiny A, pro plochy přes 100 do 300 m2 | [15 empty] | PP | 3
37 | M | 592dl_04 | dlažba betonová slepecká tl 6 cm šedá | m2 | 31 |  | 0 |  |  |  | základní |  | 0 | 0.13 | 4.03 | 0 | 0 | 8 | M | 3 |  |  |  | ROZPOCET | 0 | 0 | 0 | 0 | 0 | 1 | 0 | 4 | -1304259106
38 | M | 592dl_02 | betonová dlažba 20x20x6 cm šedá | m2 | 150 |  | 0 |  |  |  | základní |  | 0 | 0.132 | 19.8 | 0 | 0 | 8 | M | 3 |  |  |  | ROZPOCET | 0 | 0 | 0 | 0 | 0 | 1 | 0 | 4 | 684006195
| P |  | Poznámka k položce: např. CITYTOP 20/20/6 | [15 empty] | P | 3
| D | 9 | Ostatní konstrukce a práce, bourání |  |  |  | 0 | [5 empty] | 0 |  | 97.5345 |  | 2.0332 | 1 | D | 1 |  |  |  | ROZPOCET | [6 empty] | 0
39 | K | 935113211 | Osazení odvodňovacího betonového žlabu s krycím roštem šířky do 200 mm | m | 3.8 |  | 0 | CS ÚRS 2016 01 |  |  | základní |  | 0 | 0.29221 | 1.1104 | 0 | 0 | 4 | K | 2 |  |  |  | ROZPOCET | 0 | 0 | 0 | 0 | 0 | 1 | 0 | 4 | -1227906329
| PP |  | Osazení odvodňovacího žlabu s krycím roštem betonového šířky do 200 mm | [15 empty] | PP | 2
40 | M | mat 01 | Odvodňovací žlab s krycí mříží DN 150 | m | 3.8 |  | 0 |  |  |  | základní |  | 0 | 0 | 0 | 0 | 0 | 8 | M | 2 |  |  |  | ROZPOCET | 0 | 0 | 0 | 0 | 0 | 1 | 0 | 4 | -591155700
41 | K | 939 R01 | Zřízení nové uliční vpusti včetně dodávky, napojení a poklopu | kus | 5 |  | 0 |  |  |  | základní |  | 0 | 6.0004 | 30.0018 | 0 | 0 | 4 | K | 2 |  |  |  | ROZPOCET | 0 | 0 | 0 | 0 | 0 | 1 | 0 | 4 | 711837751
| D | 91 | Doplňující konstrukce a práce pozemních komunikací, letišť a ploch |  |  |  | 0 | [5 empty] | 0 |  | 66.4224 |  | 0 | 1 | D | 2 |  |  |  | ROZPOCET | [6 empty] | 0
42 | K | 910 R01 | DIO - SDZ A15 | kus | 2 |  | 0 |  |  |  | základní |  | 0 | 0 | 0 | 0 | 0 | 4 | K | 3 |  |  |  | ROZPOCET | 0 | 0 | 0 | 0 | 0 | 1 | 0 | 4 | -1507230072
43 | K | 910 R02 | DIO - SDZ B24a | kus | 2 |  | 0 |  |  |  | základní |  | 0 | 0 | 0 | 0 | 0 | 4 | K | 3 |  |  |  | ROZPOCET | 0 | 0 | 0 | 0 | 0 | 1 | 0 | 4 | -1674360337
44 | K | 910 R03 | DIO - SDZ B1+E13+Z2 | kus | 1 |  | 0 |  |  |  | základní |  | 0 | 0 | 0 | 0 | 0 | 4 | K | 3 |  |  |  | ROZPOCET | 0 | 0 | 0 | 0 | 0 | 1 | 0 | 4 | -1344528270
45 | K | 910 R04 | DIO - SDZ Z4a | kus | 10 |  | 0 |  |  |  | základní |  | 0 | 0 | 0 | 0 | 0 | 4 | K | 3 |  |  |  | ROZPOCET | 0 | 0 | 0 | 0 | 0 | 1 | 0 | 4 | 370728170
46 | K | 914111111 | Montáž svislé dopravní značky do velikosti 1 m2 objímkami na sloupek nebo konzolu | kus | 12 |  | 0 | CS ÚRS 2016 01 |  |  | základní |  | 0 | 0.0007 | 0.0084 | 0 | 0 | 4 | K | 3 |  |  |  | ROZPOCET | 0 | 0 | 0 | 0 | 0 | 1 | 0 | 4 | -1014560860
| PP |  | Montáž svislé dopravní značky základní velikosti do 1 m2 objímkami na sloupky nebo konzoly | [15 empty] | PP | 3
47 | M | 404442310 | značka svislá reflexní AL- NK 500 x 500 mm | kus | 12 |  | 0 | CS ÚRS 2016 01 |  |  | základní |  | 0 | 0.003 | 0.036 | 0 | 0 | 8 | M | 3 |  |  |  | ROZPOCET | 0 | 0 | 0 | 0 | 0 | 1 | 0 | 4 | -1551182909
| PP |  | Výrobky a zabezpečovací prvky pro zařízení silniční značky dopravní svislé FeZn plech FeZn AL plech Al NK, 3M povrchová úprava reflexní fólií tř.1 čtvercové značky P2, P3, P8, IP1-7,IP10,E1,E2,E6,E9,E10,E12,IJ4 500 x 500 mm AL- NK reflexní tř.1 | [15 empty] | PP | 3
48 | K | 914511111 | Montáž sloupku dopravních značek délky do 3,5 m s betonovým základem | kus | 10 |  | 0 | CS ÚRS 2016 01 |  |  | základní |  | 0 | 0.10941 | 1.0941 | 0 | 0 | 4 | K | 3 |  |  |  | ROZPOCET | 0 | 0 | 0 | 0 | 0 | 1 | 0 | 4 | -1960478915
| PP |  | Montáž sloupku dopravních značek délky do 3,5 m do betonového základu | [15 empty] | PP | 3
49 | M | 404452350 | sloupek Al 60 - 350 | kus | 10 |  | 0 | CS ÚRS 2016 01 |  |  | základní |  | 0 | 0.0025 | 0.025 | 0 | 0 | 8 | M | 3 |  |  |  | ROZPOCET | 0 | 0 | 0 | 0 | 0 | 1 | 0 | 4 | -1815898894
| PP |  | Výrobky a zabezpečovací prvky pro zařízení silniční značky dopravní svislé sloupky Al 60 - 350 | [15 empty] | PP | 3
50 | M | 404452530 | víčko plastové na sloupek 60 | kus | 10 |  | 0 | CS ÚRS 2016 01 |  |  | základní |  | 0 | 0.0001 | 0.001 | 0 | 0 | 8 | M | 3 |  |  |  | ROZPOCET | 0 | 0 | 0 | 0 | 0 | 1 | 0 | 4 | 1425875047
51 | M | 404452560 | upínací svorka na sloupek US 60 | kus | 20 |  | 0 | CS ÚRS 2016 01 |  |  | základní |  | 0 | 0.00035 | 0.007 | 0 | 0 | 8 | M | 3 |  |  |  | ROZPOCET | 0 | 0 | 0 | 0 | 0 | 1 | 0 | 4 | -435592139
| VV |  | 10*2 'Přepočtené koeficientem množství |  | 20 | [13 empty] | VV | 3 | 2 | False | 1 | ROZPOCET
52 | K | 915111111 | Vodorovné dopravní značení šířky 125 mm bílou barvou dělící čáry souvislé | m | 54.4 |  | 0 | CS ÚRS 2016 01 |  |  | základní |  | 0 | 8e-05 | 0.004352 | 0 | 0 | 4 | K | 3 |  |  |  | ROZPOCET | 0 | 0 | 0 | 0 | 0 | 1 | 0 | 4 | -2001676172
| PP |  | Vodorovné dopravní značení stříkané barvou dělící čára šířky 125 mm souvislá bílá základní | [15 empty] | PP | 3
53 | K | 915121112 | Vodorovné dopravní značení šířky 250 mm retroreflexní bílou barvou vodící čáry | m | 19 |  | 0 | CS ÚRS 2016 01 |  |  | základní |  | 0 | 0.00021 | 0.00399 | 0 | 0 | 4 | K | 3 |  |  |  | ROZPOCET | 0 | 0 | 0 | 0 | 0 | 1 | 0 | 4 | -628026236
| PP |  | Vodorovné dopravní značení stříkané barvou vodící čára bílá šířky 250 mm retroreflexní | [15 empty] | PP | 3
54 | K | 915131111 | Vodorovné dopravní značení bílou barvou přechody pro chodce, šipky, symboly | m2 | 2 |  | 0 | CS ÚRS 2016 01 |  |  | základní |  | 0 | 0.0006 | 0.0012 | 0 | 0 | 4 | K | 3 |  |  |  | ROZPOCET | 0 | 0 | 0 | 0 | 0 | 1 | 0 | 4 | 1838910100
| PP |  | Vodorovné dopravní značení stříkané barvou přechody pro chodce, šipky, symboly bílé základní | [15 empty] | PP | 3
| VV |  | V10f | [15 empty] | VV | 3 | 1 | True | 0 | ROZPOCET
| VV |  | "pro invalidy" 2 |  | 2 | [13 empty] | VV | 3 | 2 | True | 1 | ROZPOCET
55 | K | 916131213 | Osazení silničního obrubníku betonového stojatého s boční opěrou do lože z betonu prostého | m | 191.5 |  | 0 | CS ÚRS 2016 01 |  |  | základní |  | 0 | 0.1554 | 29.7591 | 0 | 0 | 4 | K | 3 |  |  |  | ROZPOCET | 0 | 0 | 0 | 0 | 0 | 1 | 0 | 4 | -1865766072
| PP |  | Osazení silničního obrubníku betonového se zřízením lože, s vyplněním a zatřením spár cementovou maltou stojatého s boční opěrou z betonu prostého tř. C 12/15, do lože z betonu prostého téže značky | [15 empty] | PP | 3
56 | M | 592174650 | obrubník betonový silniční Standard 100x15x25 cm | kus | 191.5 |  | 0 | CS ÚRS 2016 01 |  |  | základní |  | 0 | 0.0821 | 15.7222 | 0 | 0 | 8 | M | 3 |  |  |  | ROZPOCET | 0 | 0 | 0 | 0 | 0 | 1 | 0 | 4 | 1415426056
| PP |  | Obrubníky betonové a železobetonové obrubník silniční Standard 100 x 15 x 25 | [15 empty] | PP | 3
57 | K | 916231213 | Osazení chodníkového obrubníku betonového stojatého s boční opěrou do lože z betonu prostého | m | 107.5 |  | 0 | CS ÚRS 2016 01 |  |  | základní |  | 0 | 0.1295 | 13.9213 | 0 | 0 | 4 | K | 3 |  |  |  | ROZPOCET | 0 | 0 | 0 | 0 | 0 | 1 | 0 | 4 | 736438273
| PP |  | Osazení chodníkového obrubníku betonového se zřízením lože, s vyplněním a zatřením spár cementovou maltou stojatého s boční opěrou z betonu prostého tř. C 12/15, do lože z betonu prostého téže značky | [15 empty] | PP | 3
58 | M | 592174170 | obrubník betonový chodníkový Standard 100x10x25 cm | kus | 107.5 |  | 0 | CS ÚRS 2016 01 |  |  | základní |  | 0 | 0.0515 | 5.5362 | 0 | 0 | 8 | M | 3 |  |  |  | ROZPOCET | 0 | 0 | 0 | 0 | 0 | 1 | 0 | 4 | -1576861021
| PP |  | Obrubníky betonové a železobetonové chodníkové Standard 100 x 10 x 25 | [15 empty] | PP | 3
59 | K | 919724121 | Drenážní geosyntetikum jednostranně laminované geotextilií | m2 | 179.4 |  | 0 | CS ÚRS 2016 01 |  |  | základní |  | 0 | 0.00089 | 0.15967 | 0 | 0 | 4 | K | 3 |  |  |  | ROZPOCET | 0 | 0 | 0 | 0 | 0 | 1 | 0 | 4 | -1434499130
| PP |  | Drenážní geosyntetikum s tuhým jádrem laminované geotextilií jednostranně | [15 empty] | PP | 3
| VV |  | podél obrubníku | [15 empty] | VV | 3 | 1 | True | 0 | ROZPOCET
| VV |  | (191,5+107,5)*0,6 |  | 179.4 | [13 empty] | VV | 3 | 2 | True | 1 | ROZPOCET
60 | K | 919726123 | Geotextilie pro ochranu, separaci a filtraci netkaná měrná hmotnost do 500 g/m2 | m2 | 207.1 |  | 0 | CS ÚRS 2016 01 |  |  | základní |  | 0 | 0.00069 | 0.1429 | 0 | 0 | 4 | K | 3 |  |  |  | ROZPOCET | 0 | 0 | 0 | 0 | 0 | 1 | 0 | 4 | 1277254138
| PP |  | Geotextilie netkaná pro ochranu, separaci nebo filtraci měrná hmotnost přes 300 do 500 g/m2 | [15 empty] | PP | 3
| VV |  | pro vyložení rýhy drenážního potrubí | [15 empty] | VV | 3 | 1 | True | 0 | ROZPOCET
| VV |  | 109*1,9 |  | 207.1 | [13 empty] | VV | 3 | 2 | True | 1 | ROZPOCET
| D | 96 | Bourání konstrukcí |  |  |  | 0 | [5 empty] | 0 |  | 0 |  | 2.0332 | 1 | D | 2 |  |  |  | ROZPOCET | [6 empty] | 0
61 | K | 966 R01 | Odstranění stávajícího oplocení včetně podezdívky, odvozu a likvidace suti | m | 76.5 |  | 0 |  |  |  | základní |  | 0 | 0 | 0 | 0.02148 | 1.6432 | 4 | K | 3 |  |  |  | ROZPOCET | 0 | 0 | 0 | 0 | 0 | 1 | 0 | 4 | 1971259635
62 | K | 966 R02 | Odstranění stávající uliční vpusti včetně odvozu a likvidace | m | 3 |  | 0 |  |  |  | základní |  | 0 | 0 | 0 | 0.13 | 0.39 | 4 | K | 3 |  |  |  | ROZPOCET | 0 | 0 | 0 | 0 | 0 | 1 | 0 | 4 | -58632735
63 | K | 979024443 | Očištění vybouraných obrubníků a krajníků silničních | m | 223 |  | 0 | CS ÚRS 2016 01 |  |  | základní |  | 0 | 0 | 0 | 0 | 0 | 4 | K | 3 |  |  |  | ROZPOCET | 0 | 0 | 0 | 0 | 0 | 1 | 0 | 4 | 1081608525
| PP |  | Očištění vybouraných prvků komunikací od spojovacího materiálu s odklizením a uložením očištěných hmot a spojovacího materiálu na skládku na vzdálenost do 10 m obrubníků a krajníků, vybouraných z jakéhokoliv lože a s jakoukoliv výplní spár silničních | [15 empty] | PP | 3
64 | K | 979054451 | Očištění vybouraných zámkových dlaždic s původním spárováním z kameniva těženého | m2 | 36 |  | 0 | CS ÚRS 2016 01 |  |  | základní |  | 0 | 0 | 0 | 0 | 0 | 4 | K | 3 |  |  |  | ROZPOCET | 0 | 0 | 0 | 0 | 0 | 1 | 0 | 4 | 1906764476
| PP |  | Očištění vybouraných prvků komunikací od spojovacího materiálu s odklizením a uložením očištěných hmot a spojovacího materiálu na skládku na vzdálenost do 10 m zámkových dlaždic s vyplněním spár kamenivem | [15 empty] | PP | 3
65 | K | 979071112 | Očištění dlažebních kostek velkých s původním spárováním živičnou směsí nebo MC | m2 | 26 |  | 0 | CS ÚRS 2016 01 |  |  | základní |  | 0 | 0 | 0 | 0 | 0 | 4 | K | 3 |  |  |  | ROZPOCET | 0 | 0 | 0 | 0 | 0 | 1 | 0 | 4 | -1039490020
| PP |  | Očištění vybouraných dlažebních kostek od spojovacího materiálu, s uložením očištěných kostek na skládku, s odklizením odpadových hmot na hromady a s odklizením vybouraných kostek na vzdálenost do 3 m velkých, s původním vyplněním spár živicí nebo cementovou maltou | [15 empty] | PP | 3
| D | 997 | Přesun sutě |  |  |  | 0 | [5 empty] | 0 |  | 0 |  | 0 | 1 | D | 1 |  |  |  | ROZPOCET | [6 empty] | 0
66 | K | 997221551 | Vodorovná doprava suti ze sypkých materiálů do 1 km | t | 1355.061 |  | 0 | CS ÚRS 2016 01 |  |  | základní |  | 0 | 0 | 0 | 0 | 0 | 4 | K | 2 |  |  |  | ROZPOCET | 0 | 0 | 0 | 0 | 0 | 1 | 0 | 4 | 1246655139
| PP |  | Vodorovná doprava suti bez naložení, ale se složením a s hrubým urovnáním ze sypkých materiálů, na vzdálenost do 1 km | [15 empty] | PP | 2
67 | K | 997221559 | Příplatek ZKD 1 km u vodorovné dopravy suti ze sypkých materiálů | t | 1355.061 |  | 0 | CS ÚRS 2016 01 |  |  | základní |  | 0 | 0 | 0 | 0 | 0 | 4 | K | 2 |  |  |  | ROZPOCET | 0 | 0 | 0 | 0 | 0 | 1 | 0 | 4 | 704204242
| PP |  | Vodorovná doprava suti bez naložení, ale se složením a s hrubým urovnáním Příplatek k ceně za každý další i započatý 1 km přes 1 km | [15 empty] | PP | 2
| P |  | Poznámka k položce: vzdálenost zohlednit do jednotkové cceny | [15 empty] | P | 2
68 | K | 997221815 | Poplatek za uložení betonového odpadu na skládce (skládkovné) | t | 45.17 |  | 0 | CS ÚRS 2016 01 |  |  | základní |  | 0 | 0 | 0 | 0 | 0 | 4 | K | 2 |  |  |  | ROZPOCET | 0 | 0 | 0 | 0 | 0 | 1 | 0 | 4 | 1838772392
| PP |  | Poplatek za uložení stavebního odpadu na skládce (skládkovné) betonového | [15 empty] | PP | 2
| VV |  | 45,17 |  | 45.17 | [13 empty] | VV | 2 | 2 | True | 1 | ROZPOCET
69 | K | 997221825 | Poplatek za uložení železobetonového odpadu na skládce (skládkovné) | t | 17.64 |  | 0 | CS ÚRS 2016 01 |  |  | základní |  | 0 | 0 | 0 | 0 | 0 | 4 | K | 2 |  |  |  | ROZPOCET | 0 | 0 | 0 | 0 | 0 | 1 | 0 | 4 | -1242912653
| PP |  | Poplatek za uložení stavebního odpadu na skládce (skládkovné) železobetonového | [15 empty] | PP | 2
70 | K | 997221845 | Poplatek za uložení odpadu z asfaltových povrchů na skládce (skládkovné) | t | 22.298 |  | 0 | CS ÚRS 2016 01 |  |  | základní |  | 0 | 0 | 0 | 0 | 0 | 4 | K | 2 |  |  |  | ROZPOCET | 0 | 0 | 0 | 0 | 0 | 1 | 0 | 4 | 1018958756
| PP |  | Poplatek za uložení stavebního odpadu na skládce (skládkovné) z asfaltových povrchů | [15 empty] | PP | 2
71 | K | 997221855 R | Poplatek za uložení odpadu z kameniva na skládce (skládkovné) - STÁVAJÍCÍ PODKLADY | t | 1269.953 |  | 0 |  |  |  | základní |  | 0 | 0 | 0 | 0 | 0 | 4 | K | 2 |  |  |  | ROZPOCET | 0 | 0 | 0 | 0 | 0 | 1 | 0 | 4 | 1756435595
| PP |  | Poplatek za uložení stavebního odpadu na skládce (skládkovné) z kameniva | [15 empty] | PP | 2
| VV |  | 1355,061-45,17-17,64-22,298 |  | 1269.953 | [13 empty] | VV | 2 | 2 | True | 1 | ROZPOCET
| D | 998 | Přesun hmot |  |  |  | 0 | [5 empty] | 0 |  | 0 |  | 0 | 1 | D | 1 |  |  |  | ROZPOCET | [6 empty] | 0
72 | K | 998223011 | Přesun hmot pro pozemní komunikace s krytem dlážděným | t | 635.553 |  | 0 | CS ÚRS 2016 01 |  |  | základní |  | 0 | 0 | 0 | 0 | 0 | 4 | K | 2 |  |  |  | ROZPOCET | 0 | 0 | 0 | 0 | 0 | 1 | 0 | 4 | -1357459653
| PP |  | Přesun hmot pro pozemní komunikace s krytem dlážděným dopravní vzdálenost do 200 m jakékoliv délky objektu | [15 empty] | PP | 2
| D | PSV | Práce a dodávky PSV |  |  |  | 0 | [5 empty] | 0 |  | 0.1176 |  | 0 | 2 | D | 0 |  |  |  | ROZPOCET | [6 empty] | 0
| D | 711 | Izolace proti vodě, vlhkosti a plynům |  |  |  | 0 | [5 empty] | 0 |  | 0.1176 |  | 0 | 2 | D | 1 |  |  |  | ROZPOCET | [6 empty] | 0
73 | K | 711161331 | Izolace proti zemní vlhkosti foliemi nopovými s odvodňovací funkcí s textilií tl. 0,6 mm šířky 2,0 m | m2 | 140 |  | 0 | CS ÚRS 2016 01 |  |  | základní |  | 0 | 0.00084 | 0.1176 | 0 | 0 | 16 | K | 2 |  |  |  | ROZPOCET | 0 | 0 | 0 | 0 | 0 | 1 | 0 | 16 | 1821682177
| PP |  | Izolace proti zemní vlhkosti nopovými foliemi FONDALINE základů nebo stěn s odvodňovací funkcí tloušťky 0,6 mm, šířky 2,0 m s textilií | [15 empty] | PP | 2

## 04 - SO.11 - Oplocení
| List obsahuje: |  | 1) Krycí list soupisu | 2) Rekapitulace |  |  | 3) Soupis prací | Zpět na list: | Rekapitulace stavby
{83f6fb51-e7ee-4619-974f-6bf3c795fa13}
2
| KRYCÍ LIST SOUPISU | [8 empty] | v --- níže se nacházejí doplnkové a pomocné údaje k sestavám --- v | [8 empty] | False
Stavba:
Výstavba objektu ZŠ - dostavba areálu při ul. Jizerská
Objekt:
04 - SO.11 - Oplocení
| KSO: |  |  |  |  | CC-CZ:
| Místo: |  | Praha - Čakovice |  |  | Datum: | 6. 3. 2017
| Zadavatel: |  |  |  |  | IČ: | 00231291
|  | Městská část Praha Čakovice |  |  |  | DIČ: | CZ00231291
| Uchazeč: |  |  |  |  | IČ:
DIČ:
| Projektant: |  |  |  |  | IČ: | 25076655
|  | GREBNER, spol s r.o. |  |  |  | DIČ: | CZ25076655
Poznámka:
Soupisy stavebních prací, dodávek a služeb jsou zpracovány kombinací cenové soustavy zpracované společností ÚRS Praha, a.s., pro rok 2016 a individuálního popisu. Veškeré položky obsažené v soupise, u nichž je definován i příslušný sborník jsou převzaty z cenové soustavy ÚRS Praha, a.s., ostatní položky jsou definovány individuálním popisem. Obsah jednotlivých položek, způsob měření a ostatní další podmínky definující obsah a použití jednotlivých položek jsou obsaženy v úvodních ustanoveních příslušných sborníků, které jsou volně dostupné na elektronické adrese www.urspraha.cz Nedílnou součástí výkazu výměr, pro správné a úplné ocenění nabízených výkonů a dodávek, je projektová dokumentace a technická zpráva, včetně všech podrobnějších popisů výrobků, materiálového a barevného řešení, včetně způsobu provádění Nabídková cena zahrnuje též podmínky daného staveniště, včetně vlivu požadovaných termínů realizace a smluvních podmínek. Zhotovitel prověřií soulad výkazu výměr s projektovou dokumentací a na případné nesrovnalosti upozorní před podpisem smlouvy o dílo, resp. před zahájením stavby. Soupisy prací byly sestaveny dle dokumentace pro výběr zhotovitele.
| Cena bez DPH | [5 empty] | 0
|  |  | Základ daně |  |  | Sazba daně | Výše daně
| DPH | základní | 0 |  |  | 21% | 0
|  | snížená | 0 |  |  | 15% | 0
|  | zákl. přenesená | 0 |  |  | 21% | 0
|  | sníž. přenesená | 0 |  |  | 15% | 0
|  | nulová | 0 |  |  | 0% | 0
| Cena s DPH |  |  | v | CZK |  | 0
REKAPITULACE ČLENĚNÍ SOUPISU PRACÍ
Stavba:
Výstavba objektu ZŠ - dostavba areálu při ul. Jizerská
Objekt:
04 - SO.11 - Oplocení
Místo: |  |  | Praha - Čakovice |  |  | Datum: | 6. 3. 2017
Zadavatel: |  |  | Městská část Praha Čakovice |  |  | Projektant: | GREBNER, spol s r.o.
Uchazeč:
Kód dílu - Popis | [6 empty] | Cena celkem [CZK]
Náklady soupisu celkem | [6 empty] | 0 | [12 empty] | -1
| HSV - Práce a dodávky HSV | [5 empty] | 0
| 1 - Zemní práce | [5 empty] | 0
| 2 - Zakládání | [5 empty] | 0
| 3 - Svislé a kompletní konstrukce | [5 empty] | 0
| 6 - Úpravy povrchů, podlahy a osazování výplní | [5 empty] | 0
| 998 - Přesun hmot | [5 empty] | 0
SOUPIS PRACÍ
Stavba:
Výstavba objektu ZŠ - dostavba areálu při ul. Jizerská
Objekt:
04 - SO.11 - Oplocení
Místo: |  |  | Praha - Čakovice |  |  | Datum: | 6. 3. 2017
Zadavatel: |  |  | Městská část Praha Čakovice |  |  | Projektant: | GREBNER, spol s r.o.
Uchazeč:
PČ | Typ | Kód | Popis | MJ | Množství | J.cena [CZK] | Cena celkem [CZK] | Cenová soustava |  | Poznámka | DPH | J. Nh [h] | Nh celkem [h] | J. hmotnost [t] | Hmotnost celkem [t] | J. suť [t] | Suť Celkem [t]
Náklady soupisu celkem | [6 empty] | 0 | [5 empty] | 0 |  | 11.0323 |  | 0 |  | D | -1 | [10 empty] | 0
| D | HSV | Práce a dodávky HSV |  |  |  | 0 | [5 empty] | 0 |  | 11.0323 |  | 0 | 1 | D | 0 |  |  |  | ROZPOCET | [6 empty] | 0
| D | 1 | Zemní práce |  |  |  | 0 | [5 empty] | 0 |  | 0 |  | 0 | 1 | D | 1 |  |  |  | ROZPOCET | [6 empty] | 0
1 | K | 132212101 | Hloubení rýh š do 600 mm ručním nebo pneum nářadím v soudržných horninách tř. 3 | m3 | 10.5 |  | 0 | CS ÚRS 2016 01 |  |  | základní |  | 0 | 0 | 0 | 0 | 0 | 4 | K | 2 |  |  |  | ROZPOCET | 0 | 0 | 0 | 0 | 0 | 1 | 0 | 4 | -886078089
| PP |  | Hloubení zapažených i nezapažených rýh šířky do 600 mm ručním nebo pneumatickým nářadím s urovnáním dna do předepsaného profilu a spádu v horninách tř. 3 soudržných | [15 empty] | PP | 2
| VV |  | 0,7*1*(10,2+4,8) |  | 10.5 | [13 empty] | VV | 2 | 2 | True | 1 | ROZPOCET
2 | K | 132212109 | Příplatek za lepivost u hloubení rýh š do 600 mm ručním nebo pneum nářadím v hornině tř. 3 | m3 | 10.5 |  | 0 | CS ÚRS 2016 01 |  |  | základní |  | 0 | 0 | 0 | 0 | 0 | 4 | K | 2 |  |  |  | ROZPOCET | 0 | 0 | 0 | 0 | 0 | 1 | 0 | 4 | -1003736704
| PP |  | Hloubení zapažených i nezapažených rýh šířky do 600 mm ručním nebo pneumatickým nářadím s urovnáním dna do předepsaného profilu a spádu v horninách tř. 3 Příplatek k cenám za lepivost horniny tř. 3 | [15 empty] | PP | 2
3 | K | 162701105 | Vodorovné přemístění do 10000 m výkopku/sypaniny z horniny tř. 1 až 4 | m3 | 3 |  | 0 | CS ÚRS 2016 01 |  |  | základní |  | 0 | 0 | 0 | 0 | 0 | 4 | K | 2 |  |  |  | ROZPOCET | 0 | 0 | 0 | 0 | 0 | 1 | 0 | 4 | 559462800
| PP |  | Vodorovné přemístění výkopku nebo sypaniny po suchu na obvyklém dopravním prostředku, bez naložení výkopku, avšak se složením bez rozhrnutí z horniny tř. 1 až 4 na vzdálenost přes 9 000 do 10 000 m | [15 empty] | PP | 2
| VV |  | 10,5-7,5 |  | 3 | [13 empty] | VV | 2 | 2 | True | 1 | ROZPOCET
4 | K | 171201201 | Uložení sypaniny na skládky | m3 | 3 |  | 0 | CS ÚRS 2016 01 |  |  | základní |  | 0 | 0 | 0 | 0 | 0 | 4 | K | 2 |  |  |  | ROZPOCET | 0 | 0 | 0 | 0 | 0 | 1 | 0 | 4 | -1033826838
| PP |  | Uložení sypaniny na skládky | [15 empty] | PP | 2
5 | K | 171201211 | Poplatek za uložení odpadu ze sypaniny na skládce (skládkovné) | t | 3 |  | 0 | CS ÚRS 2016 01 |  |  | základní |  | 0 | 0 | 0 | 0 | 0 | 4 | K | 2 |  |  |  | ROZPOCET | 0 | 0 | 0 | 0 | 0 | 1 | 0 | 4 | -1008452731
| PP |  | Uložení sypaniny poplatek za uložení sypaniny na skládce (skládkovné) | [15 empty] | PP | 2
6 | K | 174101101 | Zásyp jam, šachet rýh nebo kolem objektů sypaninou se zhutněním | m3 | 7.5 |  | 0 | CS ÚRS 2016 01 |  |  | základní |  | 0 | 0 | 0 | 0 | 0 | 4 | K | 2 |  |  |  | ROZPOCET | 0 | 0 | 0 | 0 | 0 | 1 | 0 | 4 | -1098448546
| PP |  | Zásyp sypaninou z jakékoliv horniny s uložením výkopku ve vrstvách se zhutněním jam, šachet, rýh nebo kolem objektů v těchto vykopávkách | [15 empty] | PP | 2
| VV |  | 0,5*1*(10,2+4,8) |  | 7.5 | [13 empty] | VV | 2 | 2 | True | 1 | ROZPOCET
| D | 2 | Zakládání |  |  |  | 0 | [5 empty] | 0 |  | 7.7548 |  | 0 | 1 | D | 1 |  |  |  | ROZPOCET | [6 empty] | 0
7 | K | 279113132 | Základová zeď tl do 200 mm z tvárnic ztraceného bednění včetně výplně z betonu tř. C 16/20 | m2 | 17.858 |  | 0 | CS ÚRS 2016 01 |  |  | základní |  | 0 | 0.42832 | 7.6489 | 0 | 0 | 4 | K | 2 |  |  |  | ROZPOCET | 0 | 0 | 0 | 0 | 0 | 1 | 0 | 4 | 364907811
| PP |  | Základové zdi z tvárnic ztraceného bednění včetně výplně z betonu bez zvláštních nároků na vliv prostředí (X0, XC) třídy C 16/20, tloušťky zdiva přes 150 do 200 mm | [15 empty] | PP | 2
| VV |  | 6,14*1,27+4,06*1+4,8*1,25 |  | 17.858 | [13 empty] | VV | 2 | 2 | True | 1 | ROZPOCET
8 | K | 279361821 | Výztuž základových zdí nosných betonářskou ocelí 10 505 | t | 0.1 |  | 0 | CS ÚRS 2016 01 |  |  | základní |  | 0 | 1.0587 | 0.10587 | 0 | 0 | 4 | K | 2 |  |  |  | ROZPOCET | 0 | 0 | 0 | 0 | 0 | 1 | 0 | 4 | -384438596
| PP |  | Výztuž základových zdí nosných svislých nebo odkloněných od svislice, rovinných nebo oblých, deskových nebo žebrových, včetně výztuže jejich žeber z betonářské oceli 10 505 (R) nebo BSt 500 | [15 empty] | PP | 2
| VV |  | " odhad" 0,1 |  | 0.1 | [13 empty] | VV | 2 | 2 | True | 1 | ROZPOCET
| D | 3 | Svislé a kompletní konstrukce |  |  |  | 0 | [5 empty] | 0 |  | 3.2006 |  | 0 | 1 | D | 1 |  |  |  | ROZPOCET | [6 empty] | 0
9 | K | 338171113 | Osazování sloupků a vzpěr plotových ocelových v 2,00 m se zabetonováním | kus | 18 |  | 0 | CS ÚRS 2016 01 |  |  | základní |  | 0 | 0.17489 | 3.148 | 0 | 0 | 4 | K | 2 |  |  |  | ROZPOCET | 0 | 0 | 0 | 0 | 0 | 1 | 0 | 4 | -449704884
| PP |  | Osazování sloupků a vzpěr plotových ocelových trubkových nebo profilovaných výšky do 2,00 m se zabetonováním (tř. C 25/30) do 0,08 m3 do připravených jamek | [15 empty] | PP | 2
10 | M | 553422520 | sloupek plotový průběžný pozinkovaný a komaxitový 2000/38x1,5 mm | kus | 2 |  | 0 | CS ÚRS 2016 01 |  |  | základní |  | 0 | 0.0028 | 0.0056 | 0 | 0 | 8 | M | 2 |  |  |  | ROZPOCET | 0 | 0 | 0 | 0 | 0 | 1 | 0 | 4 | 1217146360
| PP |  | Příslušenství stavební kovové sloupky plotové pozinkované a komaxitové průběžný 38x1,5 mm včetně čepičky, úchytek 2000 mm | [15 empty] | PP | 2
11 | M | R01 | sloupek plotový ocelový JC 40x60x5 mm v 1,7-2,13 m | kus | 6 |  | 0 |  |  |  | základní |  | 0 | 0.0028 | 0.0168 | 0 | 0 | 8 | M | 2 |  |  |  | ROZPOCET | 0 | 0 | 0 | 0 | 0 | 1 | 0 | 4 | 859806085
| PP |  | sloupek plotový ocelový JC 40x60x5 mm v 1,7-2,13 m | [15 empty] | PP | 2
12 | M | R01b | sloupek plotový ocelový JC 60x60x5 mm v 1,7-2,13 m | kus | 3 |  | 0 |  |  |  | základní |  | 0 | 0.0028 | 0.0084 | 0 | 0 | 8 | M | 2 |  |  |  | ROZPOCET | 0 | 0 | 0 | 0 | 0 | 1 | 0 | 4 | 156706028
| PP |  | sloupek plotový ocelový JC 60x60x5 mm v 1,7-2,13 m | [15 empty] | PP | 2
13 | M | R01a | sloupek plotový ocelový JC 50x50x5 mm v 1,7-2,13 m | kus | 6 |  | 0 |  |  |  | základní |  | 0 | 0.0028 | 0.0168 | 0 | 0 | 8 | M | 2 |  |  |  | ROZPOCET | 0 | 0 | 0 | 0 | 0 | 1 | 0 | 4 | 1576599096
| PP |  | sloupek plotový ocelový JC 50x50x5 mm v 1,7-2,13 m | [15 empty] | PP | 2
14 | K | 348 R01 | Osazení vrat v oplocení posuvných do 8 m2 | kus | 1 |  | 0 |  |  |  | základní |  | 0 | 0 | 0 | 0 | 0 | 4 | K | 2 |  |  |  | ROZPOCET | 0 | 0 | 0 | 0 | 0 | 1 | 0 | 4 | -473870140
15 | M | R05 | Ručně posuvná brána - rám JC 60x40x3, výplň TR 25x2,6, zinkováno, RAL 7021, včetně dojezdů, zámku, kování a ztužení. | kus | 1 |  | 0 |  |  |  | základní |  | 0 | 0 | 0 | 0 | 0 | 8 | M | 2 |  |  |  | ROZPOCET | 0 | 0 | 0 | 0 | 0 | 1 | 0 | 4 | -1227520362
16 | K | 348101210 | Osazení vrat a vrátek k oplocení na ocelové sloupky do 2 m2 | kus | 2 |  | 0 | CS ÚRS 2016 01 |  |  | základní |  | 0 | 0 | 0 | 0 | 0 | 4 | K | 2 |  |  |  | ROZPOCET | 0 | 0 | 0 | 0 | 0 | 1 | 0 | 4 | -835595596
| PP |  | Montáž vrat a vrátek k oplocení na sloupky ocelové, plochy jednotlivě do 2 m2 | [15 empty] | PP | 2
17 | M | R03 | Branka vchodová cca 0,9x1,8m - rám JC cca 60x40x3, výplň P5, zinkováno, RAL 7021, včetně pantů, kování, zámku | kus | 1 |  | 0 |  |  |  | základní |  | 0 | 0 | 0 | 0 | 0 | 8 | M | 2 |  |  |  | ROZPOCET | 0 | 0 | 0 | 0 | 0 | 1 | 0 | 4 | -1837703762
| VV |  | 1 |  | 1 | [13 empty] | VV | 2 | 2 | True | 1 | ROZPOCET
18 | M | R03a | Branka vchodová cca 0,9x1,8m - rám JC cca 30x50x3, výplň P5, zinkováno, RAL 7021, včetně pantů, kování, zámku | kus | 1 |  | 0 |  |  |  | základní |  | 0 | 0 | 0 | 0 | 0 | 8 | M | 2 |  |  |  | ROZPOCET | 0 | 0 | 0 | 0 | 0 | 1 | 0 | 4 | -637399948
19 | K | 348101240 | Osazení vrat a vrátek k oplocení na ocelové sloupky do 8 m2 | kus | 1 |  | 0 | CS ÚRS 2016 01 |  |  | základní |  | 0 | 0 | 0 | 0 | 0 | 4 | K | 2 |  |  |  | ROZPOCET | 0 | 0 | 0 | 0 | 0 | 1 | 0 | 4 | -1947645495
| PP |  | Montáž vrat a vrátek k oplocení na sloupky ocelové, plochy jednotlivě přes 6 do 8 m2 | [15 empty] | PP | 2
20 | M | R04 | Vjezdová brána dvoukřídlá otevíravá - rám JC 60x40x3, výplň TR 25 2,6, zinkováno, RAL 7021, včetně pantů, kování, štítu, zámku, dorazů a zástrčí | kus | 1 |  | 0 |  |  |  | základní |  | 0 | 0 | 0 | 0 | 0 | 8 | M | 2 |  |  |  | ROZPOCET | 0 | 0 | 0 | 0 | 0 | 1 | 0 | 4 | 420206630
21 | K | 348171130 | Osazení rámového oplocení výšky do 2 m ve sklonu svahu do 15° | m | 17.714 |  | 0 | CS ÚRS 2016 01 |  |  | základní |  | 0 | 0 | 0 | 0 | 0 | 4 | K | 2 |  |  |  | ROZPOCET | 0 | 0 | 0 | 0 | 0 | 1 | 0 | 4 | 1385068428
| PP |  | Osazení oplocení z dílců kovových rámových, na ocelové sloupky do 15 st. sklonu svahu, výšky přes 1,5 do 2,0 m | [15 empty] | PP | 2
| VV |  | (3*2,325+0,945)+(2,177+2,41+0,4+2,4+2,407) |  | 17.714 | [13 empty] | VV | 2 | 2 | True | 1 | ROZPOCET
22 | M | R02 | Plotové pole - ocelový rám z JC 60x40x3, výplň TR 25x2,6, zinkováno, RAL 7021 | m2 | 16.65 |  | 0 |  |  |  | základní |  | 0 | 0 | 0 | 0 | 0 | 8 | M | 2 |  |  |  | ROZPOCET | 0 | 0 | 0 | 0 | 0 | 1 | 0 | 4 | 1705132283
| VV |  | (2,177+2,41+0,4+2,4+2,407)*1,7 |  | 16.65 | [13 empty] | VV | 2 | 2 | True | 1 | ROZPOCET
23 | M | R02a | Plotové pole - ocelový rám z JC 30x50x3, výplň P5, zinkováno, RAL 7021 | m2 | 15.84 |  | 0 |  |  |  | základní |  | 0 | 0 | 0 | 0 | 0 | 8 | M | 2 |  |  |  | ROZPOCET | 0 | 0 | 0 | 0 | 0 | 1 | 0 | 4 | 443236730
| VV |  | (3*2,325+0,945)*2 |  | 15.84 | [13 empty] | VV | 2 | 2 | True | 1 | ROZPOCET
24 | K | 348401130 | Osazení oplocení ze strojového pletiva s napínacími dráty výšky do 2,0 m do 15° sklonu svahu | m | 3.68 |  | 0 | CS ÚRS 2016 01 |  |  | základní |  | 0 | 0 | 0 | 0 | 0 | 4 | K | 2 |  |  |  | ROZPOCET | 0 | 0 | 0 | 0 | 0 | 1 | 0 | 4 | 289341402
| PP |  | Osazení oplocení ze strojového pletiva s napínacími dráty do 15 st. sklonu svahu, výšky přes 1,6 do 2,0 m | [15 empty] | PP | 2
25 | M | 313275030 | pletivo FLUIDEX čtvercová oka 50 mm x 2,2 mm x 175 cm | m | 3.68 |  | 0 | CS ÚRS 2016 01 |  |  | základní |  | 0 | 0.00131 | 0.0048208 | 0 | 0 | 8 | M | 2 |  |  |  | ROZPOCET | 0 | 0 | 0 | 0 | 0 | 1 | 0 | 4 | -289863568
| PP |  | Pletivo drátěné plastifikované se čtvercovými oky FLUIDEX PRO PVC role 25 m, barva zelená BND oko 50 mm, drát 2,2 mm, výška 1750 mm | [15 empty] | PP | 2
26 | K | 348401350 | Osazení napínacího drátu na oplocení do 15° sklonu svahu | m | 3.68 |  | 0 | CS ÚRS 2016 01 |  |  | základní |  | 0 | 0 | 0 | 0 | 0 | 4 | K | 2 |  |  |  | ROZPOCET | 0 | 0 | 0 | 0 | 0 | 1 | 0 | 4 | -1694105347
| PP |  | Osazení oplocení rozvinutí, uchycení a napnutí drátu do 15 st. sklonu svahu napínacího | [15 empty] | PP | 2
27 | M | 156191000 | drát poplastovaný kruhový napínací 2,5/3,5 mm bal. 78 m | m | 3.68 |  | 0 | CS ÚRS 2016 01 |  |  | základní |  | 0 | 4e-05 | 0.0001472 | 0 | 0 | 8 | M | 2 |  |  |  | ROZPOCET | 0 | 0 | 0 | 0 | 0 | 1 | 0 | 4 | 1885837096
| PP |  | Drát poplastovaný dráty napínací a vázací ND Buchlovan napínací poplastovaný 2,5/3,5 mm bal. 78 m | [15 empty] | PP | 2
| D | 6 | Úpravy povrchů, podlahy a osazování výplní |  |  |  | 0 | [5 empty] | 0 |  | 0.076898 |  | 0 | 1 | D | 1 |  |  |  | ROZPOCET | [6 empty] | 0
28 | K | 622131121 | Penetrace akrylát-silikon vnějších stěn nanášená ručně | m2 | 7.792 |  | 0 | CS ÚRS 2016 01 |  |  | základní |  | 0 | 0.00026 | 0.0020259 | 0 | 0 | 4 | K | 2 |  |  |  | ROZPOCET | 0 | 0 | 0 | 0 | 0 | 1 | 0 | 4 | 70840981
| PP |  | Podkladní a spojovací vrstva vnějších omítaných ploch penetrace akrylát-silikonová nanášená ručně stěn | [15 empty] | PP | 2
| VV |  | 6,14*0,8+4,8*0,6 |  | 7.792 | [13 empty] | VV | 2 | 2 | True | 1 | ROZPOCET
29 | K | 622142001 | Potažení vnějších stěn sklovláknitým pletivem vtlačeným do tenkovrstvé hmoty | m2 | 7.792 |  | 0 | CS ÚRS 2016 01 |  |  | základní |  | 0 | 0.00489 | 0.038103 | 0 | 0 | 4 | K | 2 |  |  |  | ROZPOCET | 0 | 0 | 0 | 0 | 0 | 1 | 0 | 4 | -1133117316
| PP |  | Potažení vnějších ploch pletivem v ploše nebo pruzích, na plném podkladu sklovláknitým vtlačením do tmelu stěn | [15 empty] | PP | 2
30 | K | 622381031 | Tenkovrstvá minerální zrnitá omítka tl. 3,0 mm včetně penetrace vnějších stěn | m2 | 7.792 |  | 0 | CS ÚRS 2016 01 |  |  | základní |  | 0 | 0.00438 | 0.034129 | 0 | 0 | 4 | K | 2 |  |  |  | ROZPOCET | 0 | 0 | 0 | 0 | 0 | 1 | 0 | 4 | 903026503
| PP |  | Omítka tenkovrstvá minerální vnějších ploch probarvená, včetně penetrace podkladu zrnitá, tloušťky 3,0 mm stěn | [15 empty] | PP | 2
31 | K | 629991001 | Zakrytí podélných ploch fólií volně položenou | m2 | 22 |  | 0 | CS ÚRS 2016 01 |  |  | základní |  | 0 | 0.00012 | 0.00264 | 0 | 0 | 4 | K | 2 |  |  |  | ROZPOCET | 0 | 0 | 0 | 0 | 0 | 1 | 0 | 4 | -609888327
| PP |  | Zakrytí vnějších ploch před znečištěním včetně pozdějšího odkrytí ploch podélných rovných (např. chodníků) fólií položenou volně | [15 empty] | PP | 2
| VV |  | 2*11*1 |  | 22 | [13 empty] | VV | 2 | 2 | True | 1 | ROZPOCET
32 | K | 629999030 | Příplatek k omítce vnějších povrchů za provádění omítané plochy do 10 m2 | m2 | 7.792 |  | 0 | CS ÚRS 2016 01 |  |  | základní |  | 0 | 0 | 0 | 0 | 0 | 4 | K | 2 |  |  |  | ROZPOCET | 0 | 0 | 0 | 0 | 0 | 1 | 0 | 4 | -1902074467
| PP |  | Příplatky k cenám úprav vnějších povrchů za zvýšenou pracnost při provádění prací menšího rozsahu omítané plochy do 10 m2 | [15 empty] | PP | 2
| D | 998 | Přesun hmot |  |  |  | 0 | [5 empty] | 0 |  | 0 |  | 0 | 1 | D | 1 |  |  |  | ROZPOCET | [6 empty] | 0
33 | K | 998232111 | Přesun hmot pro oplocení zděné z cihel nebo tvárnic v do 10 m | t | 11.032 |  | 0 | CS ÚRS 2016 01 |  |  | základní |  | 0 | 0 | 0 | 0 | 0 | 4 | K | 2 |  |  |  | ROZPOCET | 0 | 0 | 0 | 0 | 0 | 1 | 0 | 4 | -1324391390
| PP |  | Přesun hmot pro oplocení se svislou nosnou konstrukcí zděnou z cihel, tvárnic, bloků, popř. kovovou nebo dřevěnou vodorovná dopravní vzdálenost do 50 m, pro oplocení výšky do 10 m | [15 empty] | PP | 2

## 05 - SO.03 - Sadové úpravy
| List obsahuje: |  | 1) Krycí list soupisu | 2) Rekapitulace |  |  | 3) Soupis prací | Zpět na list: | Rekapitulace stavby
{7fa0f763-dbe3-45dc-a0c1-a8f13fed0184}
2
| KRYCÍ LIST SOUPISU | [8 empty] | v --- níže se nacházejí doplnkové a pomocné údaje k sestavám --- v | [8 empty] | False
Stavba:
Výstavba objektu ZŠ - dostavba areálu při ul. Jizerská
Objekt:
05 - SO.03 - Sadové úpravy
| KSO: |  |  |  |  | CC-CZ:
| Místo: |  | Praha - Čakovice |  |  | Datum: | 6. 3. 2017
| Zadavatel: |  |  |  |  | IČ: | 00231291
|  | Městská část Praha Čakovice |  |  |  | DIČ: | CZ00231291
| Uchazeč: |  |  |  |  | IČ:
DIČ:
| Projektant: |  |  |  |  | IČ: | 25076655
|  | GREBNER, spol s r.o. |  |  |  | DIČ: | CZ25076655
Poznámka:
Soupisy stavebních prací, dodávek a služeb jsou zpracovány kombinací cenové soustavy zpracované společností ÚRS Praha, a.s., pro rok 2016 a individuálního popisu. Veškeré položky obsažené v soupise, u nichž je definován i příslušný sborník jsou převzaty z cenové soustavy ÚRS Praha, a.s., ostatní položky jsou definovány individuálním popisem. Obsah jednotlivých položek, způsob měření a ostatní další podmínky definující obsah a použití jednotlivých položek jsou obsaženy v úvodních ustanoveních příslušných sborníků, které jsou volně dostupné na elektronické adrese www.urspraha.cz Nedílnou součástí výkazu výměr, pro správné a úplné ocenění nabízených výkonů a dodávek, je projektová dokumentace a technická zpráva, včetně všech podrobnějších popisů výrobků, materiálového a barevného řešení, včetně způsobu provádění Nabídková cena zahrnuje též podmínky daného staveniště, včetně vlivu požadovaných termínů realizace a smluvních podmínek. Zhotovitel prověřií soulad výkazu výměr s projektovou dokumentací a na případné nesrovnalosti upozorní před podpisem smlouvy o dílo, resp. před zahájením stavby. Soupisy prací byly sestaveny dle dokumentace pro výběr zhotovitele.
| Cena bez DPH | [5 empty] | 0
|  |  | Základ daně |  |  | Sazba daně | Výše daně
| DPH | základní | 0 |  |  | 21% | 0
|  | snížená | 0 |  |  | 15% | 0
|  | zákl. přenesená | 0 |  |  | 21% | 0
|  | sníž. přenesená | 0 |  |  | 15% | 0
|  | nulová | 0 |  |  | 0% | 0
| Cena s DPH |  |  | v | CZK |  | 0
REKAPITULACE ČLENĚNÍ SOUPISU PRACÍ
Stavba:
Výstavba objektu ZŠ - dostavba areálu při ul. Jizerská
Objekt:
05 - SO.03 - Sadové úpravy
Místo: |  |  | Praha - Čakovice |  |  | Datum: | 6. 3. 2017
Zadavatel: |  |  | Městská část Praha Čakovice |  |  | Projektant: | GREBNER, spol s r.o.
Uchazeč:
Kód dílu - Popis | [6 empty] | Cena celkem [CZK]
Náklady soupisu celkem | [6 empty] | 0 | [12 empty] | -1
| HSV - Práce a dodávky HSV | [5 empty] | 0
| e2 - Mobiliář | [5 empty] | 0
| e1 - Sadové úpravy | [5 empty] | 0
| 1 - Příprava půdy | [5 empty] | 0
| 2 - Výsadba stromů | [5 empty] | 0
| 3 - Nízké keře | [5 empty] | 0
| 4 - Výsadba trvalek | [5 empty] | 0
| 5 - Trávník | [5 empty] | 0
| 6 - Přesun hmot | [5 empty] | 0
SOUPIS PRACÍ
Stavba:
Výstavba objektu ZŠ - dostavba areálu při ul. Jizerská
Objekt:
05 - SO.03 - Sadové úpravy
Místo: |  |  | Praha - Čakovice |  |  | Datum: | 6. 3. 2017
Zadavatel: |  |  | Městská část Praha Čakovice |  |  | Projektant: | GREBNER, spol s r.o.
Uchazeč:
PČ | Typ | Kód | Popis | MJ | Množství | J.cena [CZK] | Cena celkem [CZK] | Cenová soustava |  | Poznámka | DPH | J. Nh [h] | Nh celkem [h] | J. hmotnost [t] | Hmotnost celkem [t] | J. suť [t] | Suť Celkem [t]
Náklady soupisu celkem | [6 empty] | 0 | [5 empty] | 0 |  | 0.1286 |  | 0 |  | D | -1 | [7 empty] | 0
| D | HSV | Práce a dodávky HSV |  |  |  | 0 | [5 empty] | 0 |  | 0.1286 |  | 0 | 1 | D | 0 | ROZPOCET | [6 empty] | 0
| D | e2 | Mobiliář |  |  |  | 0 | [5 empty] | 0 |  | 0.1286 |  | 0 | 1 | D | 1 | ROZPOCET | [6 empty] | 0
1 | K | 936001001 | Montáž prvků městské a zahradní architektury hmotnosti do 0,1 t | kus | 32 |  | 0 | CS ÚRS 2016 01 |  |  | základní |  | 0 | 0 | 0 | 0 | 0 | 4 | K | 2 | ROZPOCET | 0 | 0 | 0 | 0 | 0 | 1 | 0 | 4 | 1375298131
| PP |  | Montáž prvků městské a zahradní architektury hmotnosti do 0,1 t | [15 empty] | PP | 2
2 | M | mob 02 | Prefabrikované žb válce určené k sezení, v 0,4m, d 1,2 m | kus | 10 |  | 0 |  |  |  | základní |  | 0 | 0 | 0 | 0 | 0 | 8 | M | 2 | ROZPOCET | 0 | 0 | 0 | 0 | 0 | 1 | 0 | 4 | 1730432814
3 | M | mob 03 | Prefabrikované žb válce určené k sezení, v 0,4m, d 0,8 m | kus | 12 |  | 0 |  |  |  | základní |  | 0 | 0 | 0 | 0 | 0 | 8 | M | 2 | ROZPOCET | 0 | 0 | 0 | 0 | 0 | 1 | 0 | 4 | 903984555
4 | M | mob 04 | Prefabrikované žb válce určené k sezení, v 0,4m, d 0,6 m | kus | 10 |  | 0 |  |  |  | základní |  | 0 | 0 | 0 | 0 | 0 | 8 | M | 2 | ROZPOCET | 0 | 0 | 0 | 0 | 0 | 1 | 0 | 4 | -457920546
5 | K | 936001001a | Montáž prvků městské a zahradní architektury hmotnosti do 0,1 t | kus | 3 |  | 0 |  |  |  | základní |  | 0 | 0 | 0 | 0 | 0 | 4 | K | 2 | ROZPOCET | 0 | 0 | 0 | 0 | 0 | 1 | 0 | 4 | 805049866
| PP |  | Montáž prvků městské a zahradní architektury hmotnosti do 0,1 t | [15 empty] | PP | 2
6 | M | mob 07 | Lavička z PU pěny opláštěná 6mm skořápkou na kovové podnoži, ref. Miramondo/Cofin Louge | kus | 3 |  | 0 |  |  |  | základní |  | 0 | 0.035 | 0.105 | 0 | 0 | 8 | M | 2 | ROZPOCET | 0 | 0 | 0 | 0 | 0 | 1 | 0 | 4 | -1210441223
7 | K | 936001002 | Montáž prvků městské a zahradní architektury hmotnosti do 1,5 t | kus | 10 |  | 0 | CS ÚRS 2016 01 |  |  | základní |  | 0 | 0 | 0 | 0 | 0 | 4 | K | 2 | ROZPOCET | 0 | 0 | 0 | 0 | 0 | 1 | 0 | 4 | 217963024
| PP |  | Montáž prvků městské a zahradní architektury hmotnosti přes 0,1 do 1,5 t | [15 empty] | PP | 2
8 | M | mob 01 | Prefabrikované žb květináče 2x2x1 m - pohledový beton | kus | 10 |  | 0 |  |  |  | základní |  | 0 | 0 | 0 | 0 | 0 | 8 | M | 2 | ROZPOCET | 0 | 0 | 0 | 0 | 0 | 1 | 0 | 4 | 1237891049
| P |  | Poznámka k položce: hrany zkoseny, otvory pro odvod vody, opatřeny ocelovými oky pro snadnou manipulaci | [15 empty] | P | 2
9 | K | 936104213 | Montáž odpadkového koše kotevními šrouby na pevný podklad | kus | 5 |  | 0 | CS ÚRS 2016 01 |  |  | základní |  | 0 | 0.00112 | 0.0056 | 0 | 0 | 4 | K | 2 | ROZPOCET | 0 | 0 | 0 | 0 | 0 | 1 | 0 | 4 | 1717327718
| PP |  | Montáž odpadkového koše přichycením kotevními šrouby | [15 empty] | PP | 2
10 | M | mob 06 | Odpadkové koše se stříškou a opláštění plechem | kpl | 5 |  | 0 |  |  |  | základní |  | 0 | 0 | 0 | 0 | 0 | 8 | M | 2 | ROZPOCET | 0 | 0 | 0 | 0 | 0 | 1 | 0 | 4 | 775991220
| P |  | Poznámka k položce: Odpadkový koš v počtu 5ks se stříškou a zhášečem cigaret čtvercového půdorysu 0,3x 0,3m opláštěný plechem, objem nádoby 50 l, Ocelová konstrukce z pozinkovaného plechu opatřená práškovou vypalovací barvou RAL 9005, spojená pomocí šroubových spojů z nerezu, nosnou kostru tvoří svařenec z výpalků z ocelového plechu tloušťky 4 mm a trubky čtvercového průřezu 80x80x3, opláštění ze 4 stěn tvoření ohýbaný pozinkovaný plech tloušťky 2mm, hmotnost cca 34kg | [15 empty] | P | 2
11 | K | 936 R01 | Montáž stojanu na kola kotevními šrouby na pevný podklad | kus | 10 |  | 0 |  |  |  | základní |  | 0 | 0.0018 | 0.018 | 0 | 0 | 4 | K | 2 | ROZPOCET | 0 | 0 | 0 | 0 | 0 | 1 | 0 | 4 | -823621581
12 | M | mob 05 | Ocelový stojan na kola, ref. MM Cité Edgetyre | kus | 10 |  | 0 |  |  |  | základní |  | 0 | 0 | 0 | 0 | 0 | 8 | M | 2 | ROZPOCET | 0 | 0 | 0 | 0 | 0 | 1 | 0 | 4 | 1983267306
| D | e1 | Sadové úpravy |  |  |  | 0 | [5 empty] | 0 |  | 0 |  | 0 | 1 | D | 1 | ROZPOCET | [6 empty] | 0
| D | 1 | Příprava půdy |  |  |  | 0 | [5 empty] | 0 |  | 0 |  | 0 | 1 | D | 2 | ROZPOCET | [6 empty] | 0
13 | K | 1.1 | Příprava pláně a odstranění křovin | m2 | 1033 |  | 0 |  |  |  | základní |  | 0 | 0 | 0 | 0 | 0 | 16 | K | 3 | ROZPOCET | 0 | 0 | 0 | 0 | 0 | 1 | 0 | 16 | 1717193636
| PP |  | Příprava pláně a odstranění křovin | [15 empty] | PP | 3
14 | K | 1.2 | Kácení a odstranění stávajících dřevin dle PD SO 03-02 včetně pařezu a likvidace | kus | 26 |  | 0 |  |  |  | základní |  | 0 | 0 | 0 | 0 | 0 | 16 | K | 3 | ROZPOCET | 0 | 0 | 0 | 0 | 0 | 1 | 0 | 16 | 1770639341
| PP |  | Kácení a odstranění stávajících dřevin dle PD SO 03-02 včetně pařezu a likvidace | [15 empty] | PP | 3
15 | K | 1.3 | Chemické odplevelení půdy | m2 | 1033 |  | 0 |  |  |  | základní |  | 0 | 0 | 0 | 0 | 0 | 16 | K | 3 | ROZPOCET | 0 | 0 | 0 | 0 | 0 | 1 | 0 | 16 | 1996058819
| PP |  | Chemické odplevelení půdy | [15 empty] | PP | 3
16 | K | 1.4 | Urovnání povrchu terénu | m2 | 1033 |  | 0 |  |  |  | základní |  | 0 | 0 | 0 | 0 | 0 | 16 | K | 3 | ROZPOCET | 0 | 0 | 0 | 0 | 0 | 1 | 0 | 16 | -1125735369
| PP |  | Urovnání povrchu terénu | [15 empty] | PP | 3
17 | K | 1.5 | Dodávka a rozprostření kvalitní ornice tl. 300 mm | m2 | 1033 |  | 0 |  |  |  | základní |  | 0 | 0 | 0 | 0 | 0 | 16 | K | 3 | ROZPOCET | 0 | 0 | 0 | 0 | 0 | 1 | 0 | 16 | 713926165
| PP |  | Dodávka a rozprostření kvalitní ornice tl. 300 mm | [15 empty] | PP | 3
18 | K | 1.6 | Dodávka a naplnění substrátu do prefabrikovaných květináčů | m3 | 36 |  | 0 |  |  |  | základní |  | 0 | 0 | 0 | 0 | 0 | 16 | K | 3 | ROZPOCET | 0 | 0 | 0 | 0 | 0 | 1 | 0 | 16 | -1980254340
| PP |  | Dodávka a naplnění substrátu do pprefabrikovaných květináčů | [15 empty] | PP | 3
19 | K | 1.7 | Dodávka a rozprostření zahradnického kompostu tl. 100 mm | m3 | 4 |  | 0 |  |  |  | základní |  | 0 | 0 | 0 | 0 | 0 | 16 | K | 3 | ROZPOCET | 0 | 0 | 0 | 0 | 0 | 1 | 0 | 16 | -766041915
| PP |  | Dodávka a rozprostření zahradnického kompostu tl. 100 mm | [15 empty] | PP | 3
| D | 2 | Výsadba stromů |  |  |  | 0 | [5 empty] | 0 |  | 0 |  | 0 | 2 | D | 2 | ROZPOCET | [6 empty] | 0
20 | K | 2.1 | Výsadba stromu včetně přípravy jamky, ukotvení a vyvázání ke konstrukci ze 3 dřevěných kůlů, ochrana kmene jutovou bandáží. | kus | 4 |  | 0 |  |  |  | základní |  | 0 | 0 | 0 | 0 | 0 | 16 | K | 3 | ROZPOCET | 0 | 0 | 0 | 0 | 0 | 1 | 0 | 16 | 1817240375
| PP |  | Výsadba stromu včetně přípravy jamky, ukotvení a vyvázání ke konstrukci ze 3 dřevěných kůlů, ochrana kmene jutovou bandáží. | [15 empty] | PP | 3
21 | M | 2.2 | Dodávka stromu v. 220 cm - Malus Royalty | kus | 4 |  | 0 |  |  |  | základní |  | 0 | 0 | 0 | 0 | 0 | 32 | M | 3 | ROZPOCET | 0 | 0 | 0 | 0 | 0 | 1 | 0 | 16 | -186530404
| PP |  | Dodávka stromu v. 220 cm - Malus Royalty | [15 empty] | PP | 3
22 | K | 2.3 | Výsadba stromu do prefabrikátu včetně přípravy jamky, ukotvení a vyvázání ke konstrukci ze 3 dřevěných kůlů, ochrana kmene jutovou bandáží. | kus | 10 |  | 0 |  |  |  | základní |  | 0 | 0 | 0 | 0 | 0 | 16 | K | 3 | ROZPOCET | 0 | 0 | 0 | 0 | 0 | 1 | 0 | 16 | 1654740215
| PP |  | Výsadba stromu do prefabrikátu včetně přípravy jamky, ukotvení a vyvázání ke konstrukci ze 3 dřevěných kůlů, ochrana kmene jutovou bandáží. | [15 empty] | PP | 3
23 | M | 2.4 | Dodávka stromu v. 220 cm - Amelanchier Lamarckii | kus | 10 |  | 0 |  |  |  | základní |  | 0 | 0 | 0 | 0 | 0 | 32 | M | 3 | ROZPOCET | 0 | 0 | 0 | 0 | 0 | 1 | 0 | 16 | 1067886131
| PP |  | Dodávka stromu v. 220 cm - Amelanchier Lamarckii | [15 empty] | PP | 3
24 | K | 2.5 | Ochrana kořenové mísy drcenou borkou | kus | 10 |  | 0 |  |  |  | základní |  | 0 | 0 | 0 | 0 | 0 | 16 | K | 3 | ROZPOCET | 0 | 0 | 0 | 0 | 0 | 1 | 0 | 16 | -1889870350
| PP |  | Ochrana kořenové mísy drcenou borkou | [15 empty] | PP | 3
25 | K | 2.6 | Tabletové hnojivo včetně aplikace | kus | 28 |  | 0 |  |  |  | základní |  | 0 | 0 | 0 | 0 | 0 | 16 | K | 3 | ROZPOCET | 0 | 0 | 0 | 0 | 0 | 1 | 0 | 16 | 459972169
| PP |  | Tabletové hnojivo včetně aplikace | [15 empty] | PP | 3
26 | K | 2.7 | Zálivka pro stromy | l | 560 |  | 0 |  |  |  | základní |  | 0 | 0 | 0 | 0 | 0 | 16 | K | 3 | ROZPOCET | 0 | 0 | 0 | 0 | 0 | 1 | 0 | 16 | 1425864305
| PP |  | Zálivka pro stromy | [15 empty] | PP | 3
27 | K | 2.8 | Výchovný řez stromů | kus | 14 |  | 0 |  |  |  | základní |  | 0 | 0 | 0 | 0 | 0 | 16 | K | 3 | ROZPOCET | 0 | 0 | 0 | 0 | 0 | 1 | 0 | 16 | -1231818524
| PP |  | Výchovný řez stromů | [15 empty] | PP | 3
| D | 3 | Nízké keře |  |  |  | 0 | [5 empty] | 0 |  | 0 |  | 0 | 2 | D | 2 | ROZPOCET | [6 empty] | 0
28 | K | 3.1 | Zpevnění svahu přírodní georohoží včetně dodávky materiálu | m2 | 80 |  | 0 |  |  |  | základní |  | 0 | 0 | 0 | 0 | 0 | 16 | K | 3 | ROZPOCET | 0 | 0 | 0 | 0 | 0 | 1 | 0 | 16 | -86027104
| PP |  | Zpevnění svahu přírodní georohoží včetně dodávky materiálu | [15 empty] | PP | 3
29 | K | 3.2 | Výsadba keřů ve svahu včetně přípravy jamek | m2 | 80 |  | 0 |  |  |  | základní |  | 0 | 0 | 0 | 0 | 0 | 16 | K | 3 | ROZPOCET | 0 | 0 | 0 | 0 | 0 | 1 | 0 | 16 | 2096083784
| PP |  | Výsadba keřů ve svahu včetně přípravy jamek | [15 empty] | PP | 3
30 | M | 3.3 | Dodávka keřů výšky max. 20 cm - např. Juniperus Horizontalis, Cotoneaster horizontalis, Hedera Helix apod. | m2 | 80 |  | 0 |  |  |  | základní |  | 0 | 0 | 0 | 0 | 0 | 32 | M | 3 | ROZPOCET | 0 | 0 | 0 | 0 | 0 | 1 | 0 | 16 | 1526587554
| PP |  | Dodávka keřů výšky max. 20 cm - např. Juniperus Horizontalis, Cotoneaster horizontalis, Hedera Helix apod. | [15 empty] | PP | 3
| D | 4 | Výsadba trvalek |  |  |  | 0 | [5 empty] | 0 |  | 0 |  | 0 | 2 | D | 2 | ROZPOCET | [6 empty] | 0
31 | K | 4.1 | Výsadba trvalek včetně dodávky rostlin do vyvýšených záhonů - součást plochy pro stromy | m2 | 40 |  | 0 |  |  |  | základní |  | 0 | 0 | 0 | 0 | 0 | 16 | K | 3 | ROZPOCET | 0 | 0 | 0 | 0 | 0 | 1 | 0 | 16 | -506295706
| PP |  | Výsadba trvalek včetně dodávky rostlin do vyvýšených záhonů - součást plochy pro stromy | [15 empty] | PP | 3
| D | 5 | Trávník |  |  |  | 0 | [5 empty] | 0 |  | 0 |  | 0 | 2 | D | 2 | ROZPOCET | [6 empty] | 0
32 | K | 5.1 | Založení trávníku na rostlém terénu včetně dodávky zátěžové travní směsi | m2 | 953 |  | 0 |  |  |  | základní |  | 0 | 0 | 0 | 0 | 0 | 16 | K | 3 | ROZPOCET | 0 | 0 | 0 | 0 | 0 | 1 | 0 | 16 | -79810551
| PP |  | Založení trávníku na rostlém terénu včetně dodávky zátěžové travní směsi | [15 empty] | PP | 3
33 | K | 5.2 | Válcování ploch po výsevu trávníku | m2 | 953 |  | 0 |  |  |  | základní |  | 0 | 0 | 0 | 0 | 0 | 16 | K | 3 | ROZPOCET | 0 | 0 | 0 | 0 | 0 | 1 | 0 | 16 | -1232111434
| PP |  | Válcování ploch po výsevu trávníku | [15 empty] | PP | 3
34 | K | 5.3 | Zálivka | l | 9530 |  | 0 |  |  |  | základní |  | 0 | 0 | 0 | 0 | 0 | 16 | K | 3 | ROZPOCET | 0 | 0 | 0 | 0 | 0 | 1 | 0 | 16 | 2056511374
| PP |  | Zálivka | [15 empty] | PP | 3
35 | K | 5.4 | Sečení trávníku | m2 | 1906 |  | 0 |  |  |  | základní |  | 0 | 0 | 0 | 0 | 0 | 16 | K | 3 | ROZPOCET | 0 | 0 | 0 | 0 | 0 | 1 | 0 | 16 | -1537066273
| PP |  | Sečení trávníku | [15 empty] | PP | 3
| D | 6 | Přesun hmot |  |  |  | 0 | [5 empty] | 0 |  | 0 |  | 0 | 2 | D | 2 | ROZPOCET | [6 empty] | 0
36 | K | 6.1 | Přesun hmot pro sadové úpravy | % |  |  | 0 |  |  |  | základní |  | 0 | 0 | 0 | 0 | 0 | 16 | K | 3 | ROZPOCET | 0 | 0 | 0 | 0 | 0 | 1 | 0 | 16 | 1909730868
| PP |  | Přesun hmot pro sadové úpravy | [15 empty] | PP | 3

## 06 - SO.01 - Úpravy stáva...
| List obsahuje: |  | 1) Krycí list soupisu | 2) Rekapitulace |  |  | 3) Soupis prací | Zpět na list: | Rekapitulace stavby
{f2dfc141-4983-4f5f-857c-72ca5482cfa6}
2
| KRYCÍ LIST SOUPISU | [8 empty] | v --- níže se nacházejí doplnkové a pomocné údaje k sestavám --- v | [8 empty] | False
Stavba:
Výstavba objektu ZŠ - dostavba areálu při ul. Jizerská
Objekt:
06 - SO.01 - Úpravy stávajícího objektu
| KSO: |  | 801 32 |  |  | CC-CZ:
| Místo: |  | Praha - Čakovice |  |  | Datum: | 6. 3. 2017
| Zadavatel: |  |  |  |  | IČ: | 00231291
|  | Městská část Praha Čakovice |  |  |  | DIČ: | CZ00231291
| Uchazeč: |  |  |  |  | IČ:
DIČ:
| Projektant: |  |  |  |  | IČ: | 25076655
|  | GREBNER, spol s r.o. |  |  |  | DIČ: | CZ25076655
Poznámka:
Soupisy stavebních prací, dodávek a služeb jsou zpracovány kombinací cenové soustavy zpracované společností ÚRS Praha, a.s., pro rok 2016 a individuálního popisu. Veškeré položky obsažené v soupise, u nichž je definován i příslušný sborník jsou převzaty z cenové soustavy ÚRS Praha, a.s., ostatní položky jsou definovány individuálním popisem. Obsah jednotlivých položek, způsob měření a ostatní další podmínky definující obsah a použití jednotlivých položek jsou obsaženy v úvodních ustanoveních příslušných sborníků, které jsou volně dostupné na elektronické adrese www.urspraha.cz Nedílnou součástí výkazu výměr, pro správné a úplné ocenění nabízených výkonů a dodávek, je projektová dokumentace a technická zpráva, včetně všech podrobnějších popisů výrobků, materiálového a barevného řešení, včetně způsobu provádění Nabídková cena zahrnuje též podmínky daného staveniště, včetně vlivu požadovaných termínů realizace a smluvních podmínek. Zhotovitel prověřií soulad výkazu výměr s projektovou dokumentací a na případné nesrovnalosti upozorní před podpisem smlouvy o dílo, resp. před zahájením stavby. Soupisy prací byly sestaveny dle dokumentace pro výběr zhotovitele.
| Cena bez DPH | [5 empty] | 0
|  |  | Základ daně |  |  | Sazba daně | Výše daně
| DPH | základní | 0 |  |  | 21% | 0
|  | snížená | 0 |  |  | 15% | 0
|  | zákl. přenesená | 0 |  |  | 21% | 0
|  | sníž. přenesená | 0 |  |  | 15% | 0
|  | nulová | 0 |  |  | 0% | 0
| Cena s DPH |  |  | v | CZK |  | 0
REKAPITULACE ČLENĚNÍ SOUPISU PRACÍ
Stavba:
Výstavba objektu ZŠ - dostavba areálu při ul. Jizerská
Objekt:
06 - SO.01 - Úpravy stávajícího objektu
Místo: |  |  | Praha - Čakovice |  |  | Datum: | 6. 3. 2017
Zadavatel: |  |  | Městská část Praha Čakovice |  |  | Projektant: | GREBNER, spol s r.o.
Uchazeč:
Kód dílu - Popis | [6 empty] | Cena celkem [CZK]
Náklady soupisu celkem | [6 empty] | 0 | [12 empty] | -1
| HSV - Práce a dodávky HSV | [5 empty] | 0
| 3 - Svislé a kompletní konstrukce | [5 empty] | 0
| 6 - Úpravy povrchů, podlahy a osazování výplní | [5 empty] | 0
| 9 - Ostatní konstrukce a práce, bourání | [5 empty] | 0
| 997 - Přesun sutě | [5 empty] | 0
| 998 - Přesun hmot | [5 empty] | 0
| PSV - Práce a dodávky PSV | [5 empty] | 0
| 764 - Konstrukce klempířské | [5 empty] | 0
| 784 - Dokončovací práce - malby a tapety | [5 empty] | 0
SOUPIS PRACÍ
Stavba:
Výstavba objektu ZŠ - dostavba areálu při ul. Jizerská
Objekt:
06 - SO.01 - Úpravy stávajícího objektu
Místo: |  |  | Praha - Čakovice |  |  | Datum: | 6. 3. 2017
Zadavatel: |  |  | Městská část Praha Čakovice |  |  | Projektant: | GREBNER, spol s r.o.
Uchazeč:
PČ | Typ | Kód | Popis | MJ | Množství | J.cena [CZK] | Cena celkem [CZK] | Cenová soustava |  | Poznámka | DPH | J. Nh [h] | Nh celkem [h] | J. hmotnost [t] | Hmotnost celkem [t] | J. suť [t] | Suť Celkem [t]
Náklady soupisu celkem | [6 empty] | 0 | [5 empty] | 0 |  | 3.6963 |  | 9.2272 |  | D | -1 | [10 empty] | 0
| D | HSV | Práce a dodávky HSV |  |  |  | 0 | [5 empty] | 0 |  | 3.6718 |  | 9.1996 | 1 | D | 0 |  |  |  | ROZPOCET | [6 empty] | 0
| D | 3 | Svislé a kompletní konstrukce |  |  |  | 0 | [5 empty] | 0 |  | 2.8845 |  | 0 | 1 | D | 1 |  |  |  | ROZPOCET | [6 empty] | 0
1 | K | 310239211 | Zazdívka otvorů pl do 4 m2 ve zdivu nadzákladovém cihlami pálenými na MVC | m3 | 1.404 |  | 0 | CS ÚRS 2017 01 |  |  | základní |  | 0 | 1.8775 | 2.636 | 0 | 0 | 4 | K | 2 |  |  |  | ROZPOCET | 0 | 0 | 0 | 0 | 0 | 1 | 0 | 4 | -842949957
| PP |  | Zazdívka otvorů ve zdivu nadzákladovém cihlami pálenými plochy přes 1 m2 do 4 m2 na maltu vápenocementovou | [15 empty] | PP | 2
| VV |  | okna + parapety | [15 empty] | VV | 2 | 1 | True | 0 | ROZPOCET
| VV |  | 0,8*1,5*0,3*3 + 0,8*0,9*0,15*3 |  | 1.404 | [13 empty] | VV | 2 | 2 | True | 1 | ROZPOCET
2 | K | 317944321 | Válcované nosníky do č.12 dodatečně osazované do připravených otvorů | t | 0.058 |  | 0 | CS ÚRS 2017 01 |  |  | základní |  | 0 | 1.09 | 0.06322 | 0 | 0 | 4 | K | 2 |  |  |  | ROZPOCET | 0 | 0 | 0 | 0 | 0 | 1 | 0 | 4 | -1879711113
| PP |  | Válcované nosníky dodatečně osazované do připravených otvorů bez zazdění hlav do č. 12 | [15 empty] | PP | 2
| VV |  | překlady | [15 empty] | VV | 2 | 1 | True | 0 | ROZPOCET
| VV |  | 2*2*(1+0,3)*11,1/1000 |  | 0.058 | [13 empty] | VV | 2 | 2 | True | 1 | ROZPOCET
3 | K | 346244381 | Plentování jednostranné v do 200 mm válcovaných nosníků cihlami | m2 | 1.04 |  | 0 | CS ÚRS 2017 01 |  |  | základní |  | 0 | 0.17818 | 0.18531 | 0 | 0 | 4 | K | 2 |  |  |  | ROZPOCET | 0 | 0 | 0 | 0 | 0 | 1 | 0 | 4 | -623481423
| PP |  | Plentování ocelových válcovaných nosníků jednostranné cihlami na maltu, výška stojiny do 200 mm | [15 empty] | PP | 2
| VV |  | 2*2*1,3*0,2 |  | 1.04 | [13 empty] | VV | 2 | 2 | True | 1 | ROZPOCET
| D | 6 | Úpravy povrchů, podlahy a osazování výplní |  |  |  | 0 | [5 empty] | 0 |  | 0.70152 |  | 0 | 1 | D | 1 |  |  |  | ROZPOCET | [6 empty] | 0
4 | K | 612325122 | Vápenocementová štuková omítka rýh ve stěnách šířky do 300 mm | m2 | 1.04 |  | 0 | CS ÚRS 2017 01 |  |  | základní |  | 0 | 0.04153 | 0.043191 | 0 | 0 | 4 | K | 2 |  |  |  | ROZPOCET | 0 | 0 | 0 | 0 | 0 | 1 | 0 | 4 | -2090864715
| PP |  | Vápenocementová nebo vápenná omítka rýh štuková ve stěnách, šířky rýhy přes 150 do 300 mm | [15 empty] | PP | 2
5 | K | 612325225 | Vápenocementová štuková omítka malých ploch do 4,0 m2 na stěnách | kus | 3 |  | 0 | CS ÚRS 2017 01 |  |  | základní |  | 0 | 0.1575 | 0.4725 | 0 | 0 | 4 | K | 2 |  |  |  | ROZPOCET | 0 | 0 | 0 | 0 | 0 | 1 | 0 | 4 | 1859146827
| PP |  | Vápenocementová nebo vápenná omítka jednotlivých malých ploch štuková na stěnách, plochy jednotlivě přes 1,0 do 4 m2 | [15 empty] | PP | 2
6 | K | 612325302 | Vápenocementová štuková omítka ostění nebo nadpraží | m2 | 5.534 |  | 0 | CS ÚRS 2017 01 |  |  | základní |  | 0 | 0.03358 | 0.18583 | 0 | 0 | 4 | K | 2 |  |  |  | ROZPOCET | 0 | 0 | 0 | 0 | 0 | 1 | 0 | 4 | -2142788355
| PP |  | Vápenocementová nebo vápenná omítka ostění nebo nadpraží štuková | [15 empty] | PP | 2
| VV |  | (1+1,97*2)*0,3*2 + (1,2+1,97*2)*0,5 |  | 5.534 | [13 empty] | VV | 2 | 2 | True | 1 | ROZPOCET
| D | 9 | Ostatní konstrukce a práce, bourání |  |  |  | 0 | [5 empty] | 0 |  | 0.085725 |  | 9.1996 | 1 | D | 1 |  |  |  | ROZPOCET | [6 empty] | 0
7 | K | 96-07 | Úprava odvětrání v místnosti sprchy včetně souvisejících prací, dodávky nezbytných materiálů v interiéru stávajícího objektu | kus | 2 |  | 0 |  |  |  | základní |  | 0 | 0 | 0 | 0 | 0 | 4 | K | 2 |  |  |  | ROZPOCET | 0 | 0 | 0 | 0 | 0 | 1 | 0 | 4 | 218077424
| VV |  | 2 |  | 2 | [13 empty] | VV | 2 | 2 | True | 1 | ROZPOCET
8 | K | 96-08 | Úprava stávajícího povrchu fasády - nově tvoří interiér krčku | m2 | 73.269 |  | 0 |  |  |  | základní |  | 0 | 0.00117 | 0.085725 | 0 | 0 | 4 | K | 2 |  |  |  | ROZPOCET | 0 | 0 | 0 | 0 | 0 | 1 | 0 | 4 | -1407540089
| PP |  | Oprava tenkovrstvé omítky vnějších ploch silikátové, akrylátové, silikonové nebo silikonsilikátové stěn, v rozsahu opravované plochy přes 10 do 30% | [15 empty] | PP | 2
| VV |  | plocha přiléhající ke spojovacímu krčku | [15 empty] | VV | 2 | 1 | True | 0 | ROZPOCET
| VV |  | 6,3*11,63 |  | 73.269 | [13 empty] | VV | 2 | 2 | True | 1 | ROZPOCET
9 | K | 962033121 | Bourání zdiva z tvárnic ztraceného bednění včetně výplně z betonu přes 1 m3 | m3 | 2.79 |  | 0 | CS ÚRS 2017 01 |  |  | základní |  | 0 | 0 | 0 | 2.1 | 5.859 | 4 | K | 2 |  |  |  | ROZPOCET | 0 | 0 | 0 | 0 | 0 | 1 | 0 | 4 | -946491726
| PP |  | Bourání zdiva nadzákladového z tvárnic ztraceného bednění včetně výplně z betonu a výztuže objemu přes 1 m3 | [15 empty] | PP | 2
| VV |  | zídky schodiště | [15 empty] | VV | 2 | 1 | True | 0 | ROZPOCET
| VV |  | 2*0,25*3,1*1,8 |  | 2.79 | [13 empty] | VV | 2 | 2 | True | 1 | ROZPOCET
10 | K | 963042819 | Bourání schodišťových stupňů betonových zhotovených na místě | m | 15 |  | 0 | CS ÚRS 2017 01 |  |  | základní |  | 0 | 0 | 0 | 0.07 | 1.05 | 4 | K | 2 |  |  |  | ROZPOCET | 0 | 0 | 0 | 0 | 0 | 1 | 0 | 4 | 878700164
| PP |  | Bourání schodišťových stupňů betonových zhotovených na místě | [15 empty] | PP | 2
| VV |  | 6*2,5 |  | 15 | [13 empty] | VV | 2 | 2 | True | 1 | ROZPOCET
11 | K | 966055121 | Vybourání částí ŽB říms vyložených přes 500 mm | m | 2.5 |  | 0 | CS ÚRS 2017 01 |  |  | základní |  | 0 | 0 | 0 | 0.187 | 0.4675 | 4 | K | 2 |  |  |  | ROZPOCET | 0 | 0 | 0 | 0 | 0 | 1 | 0 | 4 | -257871417
| PP |  | Vybourání částí říms ze železobetonu vyložených přes 500 mm | [15 empty] | PP | 2
| VV |  | "stříška nad schodištěm" 2,5 |  | 2.5 | [13 empty] | VV | 2 | 2 | True | 1 | ROZPOCET
12 | K | 968062245 | Vybourání dřevěných rámů oken jednoduchých včetně křídel pl do 2 m2 | m2 | 7.2 |  | 0 | CS ÚRS 2017 01 |  |  | základní |  | 0 | 0 | 0 | 0.031 | 0.2232 | 4 | K | 2 |  |  |  | ROZPOCET | 0 | 0 | 0 | 0 | 0 | 1 | 0 | 4 | -1216464947
| PP |  | Vybourání dřevěných rámů oken s křídly, dveřních zárubní, vrat, stěn, ostění nebo obkladů rámů oken s křídly jednoduchých, plochy do 2 m2 | [15 empty] | PP | 2
| VV |  | popř. plastových | [15 empty] | VV | 2 | 1 | True | 0 | ROZPOCET
| VV |  | "1np" 0,8*1,5 |  | 1.2 | [13 empty] | VV | 2 | 2 | True | 0 | ROZPOCET
| VV |  | "2np" 1,2*1,5 + 0,8*1,5 |  | 3 | [13 empty] | VV | 2 | 2 | True | 0 | ROZPOCET
| VV |  | "3np" 1,2*1,5 + 0,8*1,5 |  | 3 | [13 empty] | VV | 2 | 2 | True | 0 | ROZPOCET
| VV |  | Součet |  | 7.2 | [13 empty] | VV | 2 | 4 | True | 1 | ROZPOCET
13 | K | 968082022 | Vybourání plastových zárubní dveří plochy do 4 m2 | m2 | 2.463 |  | 0 | CS ÚRS 2017 01 |  |  | základní |  | 0 | 0 | 0 | 0.062 | 0.15271 | 4 | K | 2 |  |  |  | ROZPOCET | 0 | 0 | 0 | 0 | 0 | 1 | 0 | 4 | 761413405
| PP |  | Vybourání plastových rámů oken s křídly, dveřních zárubní, vrat dveřních zárubní, plochy přes 2 do 4 m2 | [15 empty] | PP | 2
| VV |  | 1,25*1,97 |  | 2.463 | [13 empty] | VV | 2 | 2 | True | 1 | ROZPOCET
14 | K | 971033541 | Vybourání otvorů ve zdivu cihelném pl do 1 m2 na MVC nebo MV tl do 300 mm | m3 | 0.648 |  | 0 | CS ÚRS 2017 01 |  |  | základní |  | 0 | 0 | 0 | 1.8 | 1.1664 | 4 | K | 2 |  |  |  | ROZPOCET | 0 | 0 | 0 | 0 | 0 | 1 | 0 | 4 | -949220929
| PP |  | Vybourání otvorů ve zdivu základovém nebo nadzákladovém z cihel, tvárnic, příčkovek z cihel pálených na maltu vápennou nebo vápenocementovou plochy do 1 m2, tl. do 300 mm | [15 empty] | PP | 2
| VV |  | parapety | [15 empty] | VV | 2 | 1 | True | 0 | ROZPOCET
| VV |  | 1,2*0,3*0,9*2 |  | 0.648 | [13 empty] | VV | 2 | 2 | True | 1 | ROZPOCET
15 | K | 974031165 | Vysekání rýh ve zdivu cihelném hl do 150 mm š do 200 mm | m | 5.2 |  | 0 | CS ÚRS 2017 01 |  |  | základní |  | 0 | 0 | 0 | 0.054 | 0.2808 | 4 | K | 2 |  |  |  | ROZPOCET | 0 | 0 | 0 | 0 | 0 | 1 | 0 | 4 | -650946455
| PP |  | Vysekání rýh ve zdivu cihelném na maltu vápennou nebo vápenocementovou do hl. 150 mm a šířky do 200 mm | [15 empty] | PP | 2
| VV |  | překlady | [15 empty] | VV | 2 | 1 | True | 0 | ROZPOCET
| VV |  | 2*2*(1+0,3) |  | 5.2 | [13 empty] | VV | 2 | 2 | True | 1 | ROZPOCET
| D | 997 | Přesun sutě |  |  |  | 0 | [5 empty] | 0 |  | 0 |  | 0 | 1 | D | 1 |  |  |  | ROZPOCET | [6 empty] | 0
16 | K | 997013501 | Odvoz suti a vybouraných hmot na skládku nebo meziskládku do 1 km se složením | t | 9.227 |  | 0 | CS ÚRS 2016 02 |  |  | základní |  | 0 | 0 | 0 | 0 | 0 | 4 | K | 2 |  |  |  | ROZPOCET | 0 | 0 | 0 | 0 | 0 | 1 | 0 | 4 | 333893092
| PP |  | Odvoz suti a vybouraných hmot na skládku nebo meziskládku se složením, na vzdálenost do 1 km | [15 empty] | PP | 2
17 | K | 997013509 | Příplatek k odvozu suti a vybouraných hmot na skládku ZKD 1 km přes 1 km | t | 9.227 |  | 0 | CS ÚRS 2017 01 |  |  | základní |  | 0 | 0 | 0 | 0 | 0 | 4 | K | 2 |  |  |  | ROZPOCET | 0 | 0 | 0 | 0 | 0 | 1 | 0 | 4 | -1710811017
| PP |  | Odvoz suti a vybouraných hmot na skládku nebo meziskládku se složením, na vzdálenost Příplatek k ceně za každý další i započatý 1 km přes 1 km | [15 empty] | PP | 2
| P |  | Poznámka k položce: vzdálenost zohlednit do ceny | [15 empty] | P | 2
18 | K | 997013831 | Poplatek za uložení stavebního směsného odpadu na skládce (skládkovné) | t | 9.227 |  | 0 | CS ÚRS 2017 01 |  |  | základní |  | 0 | 0 | 0 | 0 | 0 | 4 | K | 2 |  |  |  | ROZPOCET | 0 | 0 | 0 | 0 | 0 | 1 | 0 | 4 | 871430881
| PP |  | Poplatek za uložení stavebního odpadu na skládce (skládkovné) směsného | [15 empty] | PP | 2
| D | 998 | Přesun hmot |  |  |  | 0 | [5 empty] | 0 |  | 0 |  | 0 | 1 | D | 1 |  |  |  | ROZPOCET | [6 empty] | 0
19 | K | 998017002 | Přesun hmot s omezením mechanizace pro budovy v do 12 m | t | 3.672 |  | 0 | CS ÚRS 2017 01 |  |  | základní |  | 0 | 0 | 0 | 0 | 0 | 4 | K | 2 |  |  |  | ROZPOCET | 0 | 0 | 0 | 0 | 0 | 1 | 0 | 4 | 116084432
| PP |  | Přesun hmot pro budovy občanské výstavby, bydlení, výrobu a služby s omezením mechanizace vodorovná dopravní vzdálenost do 100 m pro budovy s jakoukoliv nosnou konstrukcí výšky přes 6 do 12 m | [15 empty] | PP | 2
| D | PSV | Práce a dodávky PSV |  |  |  | 0 | [5 empty] | 0 |  | 0.0245 |  | 0.027636 | 2 | D | 0 |  |  |  | ROZPOCET | [6 empty] | 0
| D | 764 | Konstrukce klempířské |  |  |  | 0 | [5 empty] | 0 |  | 0 |  | 0.027636 | 2 | D | 1 |  |  |  | ROZPOCET | [6 empty] | 0
20 | K | 764001841 | Demontáž krytiny ze šablon do suti | m2 | 2.5 |  | 0 | CS ÚRS 2017 01 |  |  | základní |  | 0 | 0 | 0 | 0.00312 | 0.0078 | 16 | K | 2 |  |  |  | ROZPOCET | 0 | 0 | 0 | 0 | 0 | 1 | 0 | 16 | 1546589743
| PP |  | Demontáž klempířských konstrukcí krytiny ze šablon do suti | [15 empty] | PP | 2
| VV |  | "nad schodištěm" 2,5*1 |  | 2.5 | [13 empty] | VV | 2 | 2 | True | 1 | ROZPOCET
21 | K | 764002851 | Demontáž oplechování parapetů do suti | m | 4.8 |  | 0 | CS ÚRS 2017 01 |  |  | základní |  | 0 | 0 | 0 | 0.00167 | 0.008016 | 16 | K | 2 |  |  |  | ROZPOCET | 0 | 0 | 0 | 0 | 0 | 1 | 0 | 16 | -2131491826
| PP |  | Demontáž klempířských konstrukcí oplechování parapetů do suti | [15 empty] | PP | 2
| VV |  | (1,2+0,8)*2 + 0,8 |  | 4.8 | [13 empty] | VV | 2 | 2 | True | 1 | ROZPOCET
22 | K | 764004861 | Demontáž svodu do suti | m | 3 |  | 0 | CS ÚRS 2017 01 |  |  | základní |  | 0 | 0 | 0 | 0.00394 | 0.01182 | 16 | K | 2 |  |  |  | ROZPOCET | 0 | 0 | 0 | 0 | 0 | 1 | 0 | 16 | -1268000283
| PP |  | Demontáž klempířských konstrukcí svodu do suti | [15 empty] | PP | 2
| D | 784 | Dokončovací práce - malby a tapety |  |  |  | 0 | [5 empty] | 0 |  | 0.0245 |  | 0 | 2 | D | 1 |  |  |  | ROZPOCET | [6 empty] | 0
23 | K | 784111001 | Oprášení (ometení ) podkladu v místnostech výšky do 3,80 m | m2 | 50 |  | 0 | CS ÚRS 2017 01 |  |  | základní |  | 0 | 0 | 0 | 0 | 0 | 16 | K | 2 |  |  |  | ROZPOCET | 0 | 0 | 0 | 0 | 0 | 1 | 0 | 16 | -214236100
| PP |  | Oprášení (ometení) podkladu v místnostech výšky do 3,80 m | [15 empty] | PP | 2
| VV |  | "odhad ploch po zásazích ve stávající budově" 50 |  | 50 | [13 empty] | VV | 2 | 2 | True | 1 | ROZPOCET
24 | K | 784181101 | Základní akrylátová jednonásobná penetrace podkladu v místnostech výšky do 3,80m | m2 | 50 |  | 0 | CS ÚRS 2017 01 |  |  | základní |  | 0 | 0.0002 | 0.01 | 0 | 0 | 16 | K | 2 |  |  |  | ROZPOCET | 0 | 0 | 0 | 0 | 0 | 1 | 0 | 16 | 429783167
| PP |  | Penetrace podkladu jednonásobná základní akrylátová v místnostech výšky do 3,80 m | [15 empty] | PP | 2
25 | K | 784221101 | Dvojnásobné bílé malby ze směsí za sucha dobře otěruvzdorných v místnostech do 3,80 m | m2 | 50 |  | 0 | CS ÚRS 2017 01 |  |  | základní |  | 0 | 0.00029 | 0.0145 | 0 | 0 | 16 | K | 2 |  |  |  | ROZPOCET | 0 | 0 | 0 | 0 | 0 | 1 | 0 | 16 | -1873023502
| PP |  | Malby z malířských směsí otěruvzdorných za sucha dvojnásobné, bílé za sucha otěruvzdorné dobře v místnostech výšky do 3,80 m | [15 empty] | PP | 2

## 10 - SO.04, SO.05, SO.06,...
| List obsahuje: |  | 1) Krycí list soupisu | 2) Rekapitulace |  |  | 3) Soupis prací | Zpět na list: | Rekapitulace stavby
{364f0f0f-2487-4e01-a7f4-a297a853731d}
2
| KRYCÍ LIST SOUPISU | [8 empty] | v --- níže se nacházejí doplnkové a pomocné údaje k sestavám --- v | [8 empty] | False
Stavba:
Výstavba objektu ZŠ - dostavba areálu při ul. Jizerská
Objekt:
10 - SO.04, SO.05, SO.06, SO.10, SO.12 - Vnější rozvody ZTI
| KSO: |  |  |  |  | CC-CZ:
| Místo: |  | Praha - Čakovice |  |  | Datum: | 6. 3. 2017
| Zadavatel: |  |  |  |  | IČ: | 00231291
|  | Městská část Praha Čakovice |  |  |  | DIČ: | CZ00231291
| Uchazeč: |  |  |  |  | IČ:
DIČ:
| Projektant: |  |  |  |  | IČ: | 25076655
|  | GREBNER, spol s r.o. |  |  |  | DIČ: | CZ25076655
Poznámka:
Soupisy stavebních prací, dodávek a služeb jsou zpracovány kombinací cenové soustavy zpracované společností ÚRS Praha, a.s., pro rok 2016 a individuálního popisu. Veškeré položky obsažené v soupise, u nichž je definován i příslušný sborník jsou převzaty z cenové soustavy ÚRS Praha, a.s., ostatní položky jsou definovány individuálním popisem. Obsah jednotlivých položek, způsob měření a ostatní další podmínky definující obsah a použití jednotlivých položek jsou obsaženy v úvodních ustanoveních příslušných sborníků, které jsou volně dostupné na elektronické adrese www.urspraha.cz Nedílnou součástí výkazu výměr, pro správné a úplné ocenění nabízených výkonů a dodávek, je projektová dokumentace a technická zpráva, včetně všech podrobnějších popisů výrobků, materiálového a barevného řešení, včetně způsobu provádění Nabídková cena zahrnuje též podmínky daného staveniště, včetně vlivu požadovaných termínů realizace a smluvních podmínek. Zhotovitel prověřií soulad výkazu výměr s projektovou dokumentací a na případné nesrovnalosti upozorní před podpisem smlouvy o dílo, resp. před zahájením stavby. Soupisy prací byly sestaveny dle dokumentace pro výběr zhotovitele.
| Cena bez DPH | [5 empty] | 0
|  |  | Základ daně |  |  | Sazba daně | Výše daně
| DPH | základní | 0 |  |  | 21% | 0
|  | snížená | 0 |  |  | 15% | 0
|  | zákl. přenesená | 0 |  |  | 21% | 0
|  | sníž. přenesená | 0 |  |  | 15% | 0
|  | nulová | 0 |  |  | 0% | 0
| Cena s DPH |  |  | v | CZK |  | 0
REKAPITULACE ČLENĚNÍ SOUPISU PRACÍ
Stavba:
Výstavba objektu ZŠ - dostavba areálu při ul. Jizerská
Objekt:
10 - SO.04, SO.05, SO.06, SO.10, SO.12 - Vnější rozvody ZTI
Místo: |  |  | Praha - Čakovice |  |  | Datum: | 6. 3. 2017
Zadavatel: |  |  | Městská část Praha Čakovice |  |  | Projektant: | GREBNER, spol s r.o.
Uchazeč:
Kód dílu - Popis | [6 empty] | Cena celkem [CZK]
Náklady soupisu celkem | [6 empty] | 0 | [12 empty] | -1
| SO.04 - Vodovodní přípojka | [5 empty] | 0
| D1 - Zemní práce | [5 empty] | 0
| D2 - Potrubí a tvarovky, včetně pokládky, těsnění, vazelíny, dopravy, přesunu hmot… | [5 empty] | 0
| D3 - Armatury, včetně montáže, kompletace, dopravy, přesunu hmot… | [5 empty] | 0
| D4 - Ostatní | [5 empty] | 0
| SO.05 - Přeložka kanalizační přípojky (čp.834/9) | [5 empty] | 0
| D5 - Zemní práce - část je součástí SO-01 - základová jáma | [5 empty] | 0
| D6 - Potrubí a tvarovky, včetně pokládky, těsnění, dopravy, přesunu hmot… | [5 empty] | 0
| D4 - Ostatní | [5 empty] | 0
| SO.06 - Přípojka kanalizace | [5 empty] | 0
| D1 - Zemní práce | [5 empty] | 0
| D6 - Potrubí a tvarovky, včetně pokládky, těsnění, dopravy, přesunu hmot… | [5 empty] | 0
| D4 - Ostatní | [5 empty] | 0
| SO.10 - Přeložky areálových rozvodů - vodovod | [5 empty] | 0
| D1 - Zemní práce | [5 empty] | 0
| D2 - Potrubí a tvarovky, včetně pokládky, těsnění, vazelíny, dopravy, přesunu hmot… | [5 empty] | 0
| D3 - Armatury, včetně montáže, kompletace, dopravy, přesunu hmot… | [5 empty] | 0
| D4 - Ostatní | [5 empty] | 0
| SO.12 - Retenční nádrže a areálové rozvody kanalizace | [5 empty] | 0
| D7 - Retenční nádrže | [5 empty] | 0
| D5 - Zemní práce - část je součástí SO-01 - základová jáma | [5 empty] | 0
| D8 - Zařízení a objekty na potrubí | [5 empty] | 0
| D9 - Zálivka dešťovou vodu z retenční nádrže | [5 empty] | 0
| D2 - Potrubí a tvarovky, včetně pokládky, těsnění, vazelíny, dopravy, přesunu hmot… | [5 empty] | 0
| D3 - Armatury, včetně montáže, kompletace, dopravy, přesunu hmot… | [5 empty] | 0
| D4 - Ostatní | [5 empty] | 0
| D10 - Splašková kanalizace | [5 empty] | 0
| D5 - Zemní práce - část je součástí SO-01 - základová jáma | [5 empty] | 0
| D6 - Potrubí a tvarovky, včetně pokládky, těsnění, dopravy, přesunu hmot… | [5 empty] | 0
| D8 - Zařízení a objekty na potrubí | [5 empty] | 0
| D4 - Ostatní | [5 empty] | 0
| D11 - Dešťová kanalizace | [5 empty] | 0
| D5 - Zemní práce - část je součástí SO-01 - základová jáma | [5 empty] | 0
| D6 - Potrubí a tvarovky, včetně pokládky, těsnění, dopravy, přesunu hmot… | [5 empty] | 0
| D12 - Betonové kanalizační šachty DN 1000 | [5 empty] | 0
| D8 - Zařízení a objekty na potrubí | [5 empty] | 0
| D4 - Ostatní | [5 empty] | 0
| D13 - Drenážní systém | [5 empty] | 0
| D5 - Zemní práce - část je součástí SO-01 - základová jáma | [5 empty] | 0
| D6 - Potrubí a tvarovky, včetně pokládky, těsnění, dopravy, přesunu hmot… | [5 empty] | 0
| D4 - Ostatní | [5 empty] | 0
SOUPIS PRACÍ
Stavba:
Výstavba objektu ZŠ - dostavba areálu při ul. Jizerská
Objekt:
10 - SO.04, SO.05, SO.06, SO.10, SO.12 - Vnější rozvody ZTI
Místo: |  |  | Praha - Čakovice |  |  | Datum: | 6. 3. 2017
Zadavatel: |  |  | Městská část Praha Čakovice |  |  | Projektant: | GREBNER, spol s r.o.
Uchazeč:
PČ | Typ | Kód | Popis | MJ | Množství | J.cena [CZK] | Cena celkem [CZK] | Cenová soustava |  | Poznámka | DPH | J. Nh [h] | Nh celkem [h] | J. hmotnost [t] | Hmotnost celkem [t] | J. suť [t] | Suť Celkem [t]
Náklady soupisu celkem | [6 empty] | 0 | [5 empty] | 0 |  | 0 |  | 0 |  | D | -1 | [10 empty] | 0
| D | SO.04 | Vodovodní přípojka |  |  |  | 0 | [5 empty] | 0 |  | 0 |  | 0 | 1 | D | 0 |  |  |  | ROZPOCET | [6 empty] | 0
| D | D1 | Zemní práce |  |  |  | 0 | [5 empty] | 0 |  | 0 |  | 0 | 1 | D | 1 |  |  |  | ROZPOCET | [6 empty] | 0
1 | K | 1 | Hloubení rýh do šíře 80cm zemina 4 do 100 m3 , zapažených s urovnáním dna do předepsaného profilu a spádu s přehozením výkopku na přílehlém terénu na vzdálenost do 3 m od podélné osy rýhy, hloubka do 2m | m3 | 16.016 |  | 0 |  |  |  | základní |  | 0 | 0 | 0 | 0 | 0 | 4 | K | 2 |  |  |  | ROZPOCET | 0 | 0 | 0 | 0 | 0 | 1 | 0 | 4 | 2
| PP |  | Hloubení rýh do šíře 80cm zemina 4 do 100 m3 , zapažených s urovnáním dna do předepsaného profilu a spádu s přehozením výkopku na přílehlém terénu na vzdálenost do 3 m od podélné osy rýhy, hloubka do 2m | [15 empty] | PP | 2
| VV |  | délka 10,5 + 0,5m (napojení na řad) x šířka 0,8 x hloubka 1,82m | [15 empty] | VV | 2 | 1 | True | 0 | ROZPOCET
| VV |  | (10,5+0,5)*0,8*1,82 |  | 16.016 | [13 empty] | VV | 2 | 2 | True | 1 | ROZPOCET
2 | K | 2 | Zřízení příložného pažení stěn výkopu včetně rozepření, vzepření, hloubky do 2 m | m2 | 39.9 |  | 0 |  |  |  | základní |  | 0 | 0 | 0 | 0 | 0 | 4 | K | 2 |  |  |  | ROZPOCET | 0 | 0 | 0 | 0 | 0 | 1 | 0 | 4 | 4
| PP |  | Zřízení příložného pažení stěn výkopu včetně rozepření, vzepření, hloubky do 2 m | [15 empty] | PP | 2
| VV |  | 10,5* 1,9 * 2 |  | 39.9 | [13 empty] | VV | 2 | 2 | True | 1 | ROZPOCET
3 | K | 3 | Odstranění pažení rýh včeně rozepření s uložením materíálu na vzdálenost do 3 m od okraje výkopku | m2 | 39.9 |  | 0 |  |  |  | základní |  | 0 | 0 | 0 | 0 | 0 | 4 | K | 2 |  |  |  | ROZPOCET | 0 | 0 | 0 | 0 | 0 | 1 | 0 | 4 | 6
| PP |  | Odstranění pažení rýh včeně rozepření s uložením materíálu na vzdálenost do 3 m od okraje výkopku | [15 empty] | PP | 2
4 | K | 4 | Vodorovné přemístění výkopku v zem.1-5 do 5 km | m3 | 3.9 |  | 0 |  |  |  | základní |  | 0 | 0 | 0 | 0 | 0 | 4 | K | 2 |  |  |  | ROZPOCET | 0 | 0 | 0 | 0 | 0 | 1 | 0 | 4 | 8
| PP |  | Vodorovné přemístění výkopku v zem.1-5 do 5 km | [15 empty] | PP | 2
| VV |  | "písek" 0,85 + 3,05 |  | 3.9 | [13 empty] | VV | 2 | 2 | True | 1 | ROZPOCET
5 | K | 5 | Nakládání na dopravní prostředek | m3 | 3.9 |  | 0 |  |  |  | základní |  | 0 | 0 | 0 | 0 | 0 | 4 | K | 2 |  |  |  | ROZPOCET | 0 | 0 | 0 | 0 | 0 | 1 | 0 | 4 | 10
| PP |  | Nakládání na dopravní prostředek | [15 empty] | PP | 2
6 | K | 6 | Uloženi na skládku vč.poplatku | m3 | 3.9 |  | 0 |  |  |  | základní |  | 0 | 0 | 0 | 0 | 0 | 4 | K | 2 |  |  |  | ROZPOCET | 0 | 0 | 0 | 0 | 0 | 1 | 0 | 4 | 12
| PP |  | Uloženi na skládku vč.poplatku | [15 empty] | PP | 2
7 | K | 7 | Lože pod potrubí v otevřeném výkopu z kameniva drobného těženého 0-4 mm | m3 | 0.84 |  | 0 |  |  |  | základní |  | 0 | 0 | 0 | 0 | 0 | 4 | K | 2 |  |  |  | ROZPOCET | 0 | 0 | 0 | 0 | 0 | 1 | 0 | 4 | 14
| PP |  | Lože pod potrubí v otevřeném výkopu z kameniva drobného těženého 0-4 mm | [15 empty] | PP | 2
| VV |  | 10,5* 0,8*0,1 |  | 0.84 | [13 empty] | VV | 2 | 2 | True | 1 | ROZPOCET
8 | K | 8 | Zasyp z kameniva drobného těženého 0-4mm s hutněním po vrstvách | m3 | 3.049 |  | 0 |  |  |  | základní |  | 0 | 0 | 0 | 0 | 0 | 4 | K | 2 |  |  |  | ROZPOCET | 0 | 0 | 0 | 0 | 0 | 1 | 0 | 4 | 16
| PP |  | Zasyp z kameniva drobného těženého 0-4mm s hutněním po vrstvách | [15 empty] | PP | 2
| VV |  | 10,5 * 0,8 * (0,3+0,063) |  | 3.049 | [13 empty] | VV | 2 | 2 | True | 1 | ROZPOCET
9 | K | 9 | Zasyp sypaninou z jakekoliv horniny se zhutnenim po vrstvach, včetně přemístění výkopku do 10 m od okraje zásypů | m3 | 12.1 |  | 0 |  |  |  | základní |  | 0 | 0 | 0 | 0 | 0 | 4 | K | 2 |  |  |  | ROZPOCET | 0 | 0 | 0 | 0 | 0 | 1 | 0 | 4 | 18
| PP |  | Zasyp sypaninou z jakekoliv horniny se zhutnenim po vrstvach, včetně přemístění výkopku do 10 m od okraje zásypů | [15 empty] | PP | 2
| VV |  | výkop-písek | [15 empty] | VV | 2 | 1 | True | 0 | ROZPOCET
| VV |  | 16-3,9 |  | 12.1 | [13 empty] | VV | 2 | 2 | True | 1 | ROZPOCET
| D | D2 | Potrubí a tvarovky, včetně pokládky, těsnění, vazelíny, dopravy, přesunu hmot… |  |  |  | 0 | [5 empty] | 0 |  | 0 |  | 0 | 2 | D | 1 |  |  |  | ROZPOCET | [6 empty] | 0
10 | K | 10 | Potrubí PE d63 pro pitnou vodu, SDR 17 | bm | 13.1 |  | 0 |  |  |  | základní |  | 0 | 0 | 0 | 0 | 0 | 16 | K | 2 |  |  |  | ROZPOCET | 0 | 0 | 0 | 0 | 0 | 1 | 0 | 16 | 20
| PP |  | Potrubí PE d63 pro pitnou vodu, SDR 17 | [15 empty] | PP | 2
| VV |  | délka ptorubí včetně vnitřního rozvoud v objektu po vodoměrnou sestavu, měřeno z PD | [15 empty] | VV | 2 | 1 | True | 0 | ROZPOCET
| VV |  | 13,1 |  | 13.1 | [13 empty] | VV | 2 | 2 | True | 1 | ROZPOCET
11 | K | 11 | Navrtávací pas litinový DN50 na potrubí LT 200/50, PN 16 včetně vysazení na stávajícím potrubíLT DN200 | ks | 1 |  | 0 |  |  |  | základní |  | 0 | 0 | 0 | 0 | 0 | 16 | K | 2 |  |  |  | ROZPOCET | 0 | 0 | 0 | 0 | 0 | 1 | 0 | 16 | 22
| PP |  | Navrtávací pas litinový DN50 na potrubí LT 200/50, PN 16 včetně vysazení na stávajícím potrubíLT DN200 | [15 empty] | PP | 2
| VV |  | dle PD | [15 empty] | VV | 2 | 1 | True | 0 | ROZPOCET
| VV |  | 1 |  | 1 | [13 empty] | VV | 2 | 2 | True | 1 | ROZPOCET
12 | K | 12 | Prostup do objektu těsněný (bílá vana) viz SO 01 ZTI | ks | 0 |  | 0 |  |  |  | základní |  | 0 | 0 | 0 | 0 | 0 | 16 | K | 2 |  |  |  | ROZPOCET | 0 | 0 | 0 | 0 | 0 | 1 | 0 | 16 | 24
| PP |  | Prostup do objektu těsněný (bílá vana) viz SO 01 ZTI | [15 empty] | PP | 2
13 | K | 13 | Vodoměrná sestava dle schématu uvnitř objektu viz SO 01 ZTI | ks | 0 |  | 0 |  |  |  | základní |  | 0 | 0 | 0 | 0 | 0 | 16 | K | 2 |  |  |  | ROZPOCET | 0 | 0 | 0 | 0 | 0 | 1 | 0 | 16 | 26
| PP |  | Vodoměrná sestava dle schématu uvnitř objektu viz SO 01 ZTI | [15 empty] | PP | 2
| D | D3 | Armatury, včetně montáže, kompletace, dopravy, přesunu hmot… |  |  |  | 0 | [5 empty] | 0 |  | 0 |  | 0 | 2 | D | 1 |  |  |  | ROZPOCET | [6 empty] | 0
14 | K | 14 | Litinové přírubové šoupě DN 50, PN 16, s přechodkou na PE d63 | ks | 1 |  | 0 |  |  |  | základní |  | 0 | 0 | 0 | 0 | 0 | 16 | K | 2 |  |  |  | ROZPOCET | 0 | 0 | 0 | 0 | 0 | 1 | 0 | 16 | 28
| PP |  | Litinové přírubové šoupě DN 50, PN 16, s přechodkou na PE d63 | [15 empty] | PP | 2
| VV |  | dle PD | [15 empty] | VV | 2 | 1 | True | 0 | ROZPOCET
| VV |  | 1 |  | 1 | [13 empty] | VV | 2 | 2 | True | 1 | ROZPOCET
15 | K | 15 | Zemní souprava teleskopická 1,3-1,8 m | ks | 1 |  | 0 |  |  |  | základní |  | 0 | 0 | 0 | 0 | 0 | 16 | K | 2 |  |  |  | ROZPOCET | 0 | 0 | 0 | 0 | 0 | 1 | 0 | 16 | 30
| PP |  | Zemní souprava teleskopická 1,3-1,8 m | [15 empty] | PP | 2
| VV |  | "dle PD" 1 |  | 1 | [13 empty] | VV | 2 | 2 | True | 1 | ROZPOCET
16 | K | 16 | Uliční poklop "tuhý", třída zatížení D400, litina | ks | 1 |  | 0 |  |  |  | základní |  | 0 | 0 | 0 | 0 | 0 | 16 | K | 2 |  |  |  | ROZPOCET | 0 | 0 | 0 | 0 | 0 | 1 | 0 | 16 | 32
| PP |  | Uliční poklop "tuhý" | [15 empty] | PP | 2
| VV |  | "dle PD" 1 |  | 1 | [13 empty] | VV | 2 | 2 | True | 1 | ROZPOCET
| D | D4 | Ostatní |  |  |  | 0 | [5 empty] | 0 |  | 0 |  | 0 | 2 | D | 1 |  |  |  | ROZPOCET | [6 empty] | 0
17 | K | 17 | Betonový blok pro jištění potrubí, včetně ochranné gumotextilie a připevnění potrubí | ksl | 2 |  | 0 |  |  |  | základní |  | 0 | 0 | 0 | 0 | 0 | 16 | K | 2 |  |  |  | ROZPOCET | 0 | 0 | 0 | 0 | 0 | 1 | 0 | 16 | 34
| PP |  | Betonový blok pro jištění potrubí, včetně ochranné gumotextilie | [15 empty] | PP | 2
| VV |  | "navrtávací pas+šoupě" 2 |  | 2 | [13 empty] | VV | 2 | 2 | True | 1 | ROZPOCET
18 | K | 18 | Tlaková zkouška potrubí | m | 13.1 |  | 0 |  |  |  | základní |  | 0 | 0 | 0 | 0 | 0 | 16 | K | 2 |  |  |  | ROZPOCET | 0 | 0 | 0 | 0 | 0 | 1 | 0 | 16 | 36
| PP |  | Tlaková zkouška potrubí | [15 empty] | PP | 2
| VV |  | "délka potrubí" 13,1 |  | 13.1 | [13 empty] | VV | 2 | 2 | True | 1 | ROZPOCET
19 | K | 19 | Desinfekce potrubí, včetně desinfekčního prostředku | m | 13.1 |  | 0 |  |  |  | základní |  | 0 | 0 | 0 | 0 | 0 | 16 | K | 2 |  |  |  | ROZPOCET | 0 | 0 | 0 | 0 | 0 | 1 | 0 | 16 | 38
| PP |  | Desinfekce potrubí, včetně desinfekčního prostředku | [15 empty] | PP | 2
20 | K | 20 | Rozbory kvality vody | ks | 1 |  | 0 |  |  |  | základní |  | 0 | 0 | 0 | 0 | 0 | 16 | K | 2 |  |  |  | ROZPOCET | 0 | 0 | 0 | 0 | 0 | 1 | 0 | 16 | 40
| PP |  | Rozbory kvality vody | [15 empty] | PP | 2
| D | SO.05 | Přeložka kanalizační přípojky (čp.834/9) |  |  |  | 0 | [5 empty] | 0 |  | 0 |  | 0 | 1 | D | 0 |  |  |  | ROZPOCET | [6 empty] | 0
| D | D5 | Zemní práce - část je součástí SO-01 - základová jáma |  |  |  | 0 | [5 empty] | 0 |  | 0 |  | 0 | 1 | D | 1 |  |  |  | ROZPOCET | [6 empty] | 0
21 | K | 1.1 | Odstranění stávajícho terénu (zpevněný povrch, ornice) v tl.200mm včetně uložení v rámci stavby v šíři cca 1,5m | m3 | 6.9 |  | 0 |  |  |  | základní |  | 0 | 0 | 0 | 0 | 0 | 4 | K | 2 |  |  |  | ROZPOCET | 0 | 0 | 0 | 0 | 0 | 1 | 0 | 4 | 44
| PP |  | Odstranění stávajícho terénu (zpevněný povrch, ornice) v tl.200mm včetně uložení v rámci stavby v šíři cca 1,5m | [15 empty] | PP | 2
| VV |  | 0,2 x 1,5 x 23m (délka potrubí mimo výkopy HTU - zbylá část součástí so01 - položka 3 část 00 (zajištění stav. jámy a zemní práce)) | [15 empty] | VV | 2 | 1 | True | 0 | ROZPOCET
| VV |  | 0,2*1,5*23 |  | 6.9 | [13 empty] | VV | 2 | 2 | True | 1 | ROZPOCET
22 | K | 2.1 | Hloubení rýh do šíře 100cm zemina 4 do 100 m3 , zapažených s urovnáním dna do předepsaného profilu a spádu s přehozením výkopku na přílehlém terénu na vzdálenost do 3 m od podélné osy rýhy hloubka do 3m | m3 | 85.4 |  | 0 |  |  |  | základní |  | 0 | 0 | 0 | 0 | 0 | 4 | K | 2 |  |  |  | ROZPOCET | 0 | 0 | 0 | 0 | 0 | 1 | 0 | 4 | 46
| PP |  | Hloubení rýh do šíře 100cm zemina 4 do 100 m3 , zapažených s urovnáním dna do předepsaného profilu a spádu s přehozením výkopku na přílehlém terénu na vzdálenost do 3 m od podélné osy rýhy hloubka do 3m | [15 empty] | PP | 2
| VV |  | 23*1,0*2,9 + 7*(2,9/2)*1,0 " výkop ve vjezdu do jámy |  | 76.85 | [13 empty] | VV | 2 | 2 | True | 0 | ROZPOCET
| VV |  | 2* 2,85*0,5*1,5 "rozšíření v místě napojení na stávající sítě |  | 4.275 | [13 empty] | VV | 2 | 2 | True | 0 | ROZPOCET
| VV |  | 2* 1,5*0,5*2,85 "rozšíření v místě šachet |  | 4.275 | [13 empty] | VV | 2 | 2 | True | 0 | ROZPOCET
| VV |  | Součet |  | 85.4 | [13 empty] | VV | 2 | 4 | True | 1 | ROZPOCET
23 | K | 3.1 | Zřízení příložného pažení stěn výkopu včetně rozepření, vzepření, hloubky do 5 m | m2 | 171.68 |  | 0 |  |  |  | základní |  | 0 | 0 | 0 | 0 | 0 | 4 | K | 2 |  |  |  | ROZPOCET | 0 | 0 | 0 | 0 | 0 | 1 | 0 | 4 | 48
| PP |  | Zřízení příložného pažení stěn výkopu včetně rozepření, vzepření, hloubky do 5 m | [15 empty] | PP | 2
| VV |  | 2* (23*2,9 + 3*2,9 + 2* 2* 2,9*0,9) |  | 171.68 | [13 empty] | VV | 2 | 2 | True | 1 | ROZPOCET
| VV |  | výkop ve vjezdu do jámy , rozšíření a prodloužení v místě napojení na stáv. sítě | [15 empty] | VV | 2 | 1 | True | 0 | ROZPOCET
24 | K | 4.1 | Odstranění pažení rýh včeně rozepření s uložením materíálu na vzdálenost do 3 m od okraje výkopku | m2 | 171.68 |  | 0 |  |  |  | základní |  | 0 | 0 | 0 | 0 | 0 | 4 | K | 2 |  |  |  | ROZPOCET | 0 | 0 | 0 | 0 | 0 | 1 | 0 | 4 | 50
| PP |  | Odstranění pažení rýh včeně rozepření s uložením materíálu na vzdálenost do 3 m od okraje výkopku | [15 empty] | PP | 2
25 | K | 5.1 | Vodorovné přemístění výkopku v zem.1-5 do 5 km | m3 | 38.7 |  | 0 |  |  |  | základní |  | 0 | 0 | 0 | 0 | 0 | 4 | K | 2 |  |  |  | ROZPOCET | 0 | 0 | 0 | 0 | 0 | 1 | 0 | 4 | 52
| PP |  | Vodorovné přemístění výkopku v zem.1-5 do 5 km | [15 empty] | PP | 2
| VV |  | 5,8+28,9+4 |  | 38.7 | [13 empty] | VV | 2 | 2 | True | 1 | ROZPOCET
| VV |  | - zbylý výkopek místo písku a betonu | [15 empty] | VV | 2 | 1 | True | 0 | ROZPOCET
26 | K | 6.1 | Nakládání zeminy na dopravní prostředek | m3 | 38.7 |  | 0 |  |  |  | základní |  | 0 | 0 | 0 | 0 | 0 | 4 | K | 2 |  |  |  | ROZPOCET | 0 | 0 | 0 | 0 | 0 | 1 | 0 | 4 | 54
| PP |  | Nakládání zeminy na dopravní prostředek | [15 empty] | PP | 2
27 | K | 7.1 | Uloženi zeminy na skládku vč.poplatku | m3 | 38.7 |  | 0 |  |  |  | základní |  | 0 | 0 | 0 | 0 | 0 | 4 | K | 2 |  |  |  | ROZPOCET | 0 | 0 | 0 | 0 | 0 | 1 | 0 | 4 | 56
| PP |  | Uloženi zeminy na skládku vč.poplatku | [15 empty] | PP | 2
28 | K | 8.1 | Uložení potrubí do betonového lože s obetonováním (beton C12/15), cca 8, m3 betonu | m3 | 4 |  | 0 |  |  |  | základní |  | 0 | 0 | 0 | 0 | 0 | 4 | K | 2 |  |  |  | ROZPOCET | 0 | 0 | 0 | 0 | 0 | 1 | 0 | 4 | 58
| PP |  | Uložení potrubí do betonového lože s obetonováním (beton C12/15), cca 8, m3 betonu | [15 empty] | PP | 2
| VV |  | 8*0,5*1,0 |  | 4 | [13 empty] | VV | 2 | 2 | True | 1 | ROZPOCET
29 | K | 9.1 | Lože pod potrubí v otevřeném výkopu z kameniva drobného těženého 0-4 mm | m3 | 5.8 |  | 0 |  |  |  | základní |  | 0 | 0 | 0 | 0 | 0 | 4 | K | 2 |  |  |  | ROZPOCET | 0 | 0 | 0 | 0 | 0 | 1 | 0 | 4 | 60
| PP |  | Lože pod potrubí v otevřeném výkopu z kameniva drobného těženého 0-4 mm | [15 empty] | PP | 2
| VV |  | 58*0,1*1,0 |  | 5.8 | [13 empty] | VV | 2 | 2 | True | 1 | ROZPOCET
30 | K | 10.1 | Zasyp z kameniva drobného těženého 0-4mm s hutněním po vrstvách | m3 | 29 |  | 0 |  |  |  | základní |  | 0 | 0 | 0 | 0 | 0 | 4 | K | 2 |  |  |  | ROZPOCET | 0 | 0 | 0 | 0 | 0 | 1 | 0 | 4 | 62
| PP |  | Zasyp z kameniva drobného těženého 0-4mm s hutněním po vrstvách | [15 empty] | PP | 2
| VV |  | 58*0,5*1,0 |  | 29 | [13 empty] | VV | 2 | 2 | True | 1 | ROZPOCET
31 | K | 11.1 | Zasyp sypaninou z jakekoliv horniny se zhutnenim po vrstvach, včetně přemístění výkopku do 10 m od okraje zásypů | m3 | 46.8 |  | 0 |  |  |  | základní |  | 0 | 0 | 0 | 0 | 0 | 4 | K | 2 |  |  |  | ROZPOCET | 0 | 0 | 0 | 0 | 0 | 1 | 0 | 4 | 64
| PP |  | Zasyp sypaninou z jakekoliv horniny se zhutnenim po vrstvach, včetně přemístění výkopku do 10 m od okraje zásypů | [15 empty] | PP | 2
| VV |  | 85,5-38,7 |  | 46.8 | [13 empty] | VV | 2 | 2 | True | 1 | ROZPOCET
32 | K | 12.1 | Konečná úprava terénu bude provedena v rámci ČTU a komunikací | m2 | 0 |  | 0 |  |  |  | základní |  | 0 | 0 | 0 | 0 | 0 | 4 | K | 2 |  |  |  | ROZPOCET | 0 | 0 | 0 | 0 | 0 | 1 | 0 | 4 | 66
| PP |  | Konečná úprava terénu bude provedena v rámci ČTU a komunikací | [15 empty] | PP | 2
| D | D6 | Potrubí a tvarovky, včetně pokládky, těsnění, dopravy, přesunu hmot… |  |  |  | 0 | [5 empty] | 0 |  | 0 |  | 0 | 2 | D | 1 |  |  |  | ROZPOCET | [6 empty] | 0
33 | K | 13.1 | Kanalizační potrubí z kamenina, DN 200, hrdlová | bm | 8.9 |  | 0 |  |  |  | základní |  | 0 | 0 | 0 | 0 | 0 | 16 | K | 2 |  |  |  | ROZPOCET | 0 | 0 | 0 | 0 | 0 | 1 | 0 | 16 | 68
| PP |  | Kanalizační potrubí z kamenina, DN 200, hrdlová | [15 empty] | PP | 2
34 | K | 14.1 | Plastové kanalizační potrubí z PVC, SN 12, DN 200 | bm | 57.7 |  | 0 |  |  |  | základní |  | 0 | 0 | 0 | 0 | 0 | 16 | K | 2 |  |  |  | ROZPOCET | 0 | 0 | 0 | 0 | 0 | 1 | 0 | 16 | 70
| PP |  | Plastové kanalizační potrubí z PVC, SN 12, DN 200 | [15 empty] | PP | 2
35 | K | 15.1 | Vedení potrubí v chráničce DN400, plast, délka 4,2, včetně utěsnění hrdel | ks | 1 |  | 0 |  |  |  | základní |  | 0 | 0 | 0 | 0 | 0 | 16 | K | 2 |  |  |  | ROZPOCET | 0 | 0 | 0 | 0 | 0 | 1 | 0 | 16 | 72
| PP |  | Vedení potrubí v chráničce DN400, plast, délka 4,2, včetně utěsnění hrdel | [15 empty] | PP | 2
36 | K | 16.1 | Betonové kanalizační šachty DN 1000, hl. 2,80 | ks | 2 |  | 0 |  |  |  | základní |  | 0 | 0 | 0 | 0 | 0 | 16 | K | 2 |  |  |  | ROZPOCET | 0 | 0 | 0 | 0 | 0 | 1 | 0 | 16 | 74
| PP |  | Betonové kanalizační šachty DN 1000, včetně upraveného dna, skruží se stupadly, konusu s kapsovými stupadly, vyrovnávacích prstenců, litinového pojedzného poklopu DN 600 s těsněním , včetně podkladního betonu a osazení s montáží | [15 empty] | PP | 2
37 | K | 17.1 | Betonové kanalizační šachty DN 1000, hl. 2,67 | ks | 1 |  | 0 |  |  |  | základní |  | 0 | 0 | 0 | 0 | 0 | 16 | K | 2 |  |  |  | ROZPOCET | 0 | 0 | 0 | 0 | 0 | 1 | 0 | 16 | 76
| PP |  | Betonové kanalizační šachty DN 1000, včetně upraveného dna, skruží se stupadly, konusu s kapsovými stupadly, vyrovnávacích prstenců, litinového pojedzného poklopu DN 600 s těsněním , včetně podkladního betonu a osazení s montáží | [15 empty] | PP | 2
38 | K | 18.1 | Betonové kanalizační šachty DN 1000, hl. 2,94 | ks | 1 |  | 0 |  |  |  | základní |  | 0 | 0 | 0 | 0 | 0 | 16 | K | 2 |  |  |  | ROZPOCET | 0 | 0 | 0 | 0 | 0 | 1 | 0 | 16 | 78
| PP |  | Betonové kanalizační šachty DN 1000, včetně upraveného dna, skruží se stupadly, konusu s kapsovými stupadly, vyrovnávacích prstenců, litinového pojedzného poklopu DN 600 s těsněním , včetně podkladního betonu a osazení s montáží | [15 empty] | PP | 2
| D | D4 | Ostatní |  |  |  | 0 | [5 empty] | 0 |  | 0 |  | 0 | 2 | D | 1 |  |  |  | ROZPOCET | [6 empty] | 0
39 | K | 19.1 | Napojení na stávající řad DN300 SKL do nově vysazené odvočky s přechodkou na kameninu DN200 | ks | 1 |  | 0 |  |  |  | základní |  | 0 | 0 | 0 | 0 | 0 | 16 | K | 2 |  |  |  | ROZPOCET | 0 | 0 | 0 | 0 | 0 | 1 | 0 | 16 | 80
| PP |  | Napojení na stávající řad DN300 SKL do nově vysazené odvočky s přechodkou na kameninu DN200 | [15 empty] | PP | 2
40 | K | 20.1 | Úprava dna stávající šachty u objektu 834/9 (zaslepení stávajícího výtoku, vývrt nového), případně výměna dna | ks | 1 |  | 0 |  |  |  | základní |  | 0 | 0 | 0 | 0 | 0 | 16 | K | 2 |  |  |  | ROZPOCET | 0 | 0 | 0 | 0 | 0 | 1 | 0 | 16 | 82
| PP |  | Úprava dna stávající šachty u objektu 834/9 (zaslepení stávajícího výtoku, vývrt nového), případně výměna dna | [15 empty] | PP | 2
41 | K | 21.1 | Zkouška těsnosti potrubí | m | 66.6 |  | 0 |  |  |  | základní |  | 0 | 0 | 0 | 0 | 0 | 16 | K | 2 |  |  |  | ROZPOCET | 0 | 0 | 0 | 0 | 0 | 1 | 0 | 16 | 84
| PP |  | Zkouška těsnosti potrubí | [15 empty] | PP | 2
42 | K | 23 | Stabilizace potrubí při uložení na lavici (podbetonování), včetně stabilizace šachet a ochrany potrubí u vjezdu obetonováním, použit beton min. C12/15 | m3 | 14 |  | 0 |  |  |  | základní |  | 0 | 0 | 0 | 0 | 0 | 16 | K | 2 |  |  |  | ROZPOCET | 0 | 0 | 0 | 0 | 0 | 1 | 0 | 16 | 88
| PP |  | Stabilizace potrubí při uložení na lavici (podbetonování), včetně stabilizace šachet a ochrany potrubí u vjezdu obetonováním, použit beton min. C12/15 | [15 empty] | PP | 2
| D | SO.06 | Přípojka kanalizace |  |  |  | 0 | [5 empty] | 0 |  | 0 |  | 0 | 1 | D | 0 |  |  |  | ROZPOCET | [6 empty] | 0
| D | D1 | Zemní práce |  |  |  | 0 | [5 empty] | 0 |  | 0 |  | 0 | 1 | D | 1 |  |  |  | ROZPOCET | [6 empty] | 0
43 | K | 1.1 | Odstranění stávajícho terénu (zpevněný povrch, ornice) v tl.200mm včetně uložení v rámci stavby v šíři cca 1,5m | m3 | 3.6 |  | 0 |  |  |  | základní |  | 0 | 0 | 0 | 0 | 0 | 4 | K | 2 |  |  |  | ROZPOCET | 0 | 0 | 0 | 0 | 0 | 1 | 0 | 4 | 90
| PP |  | Odstranění stávajícho terénu (zpevněný povrch, ornice) v tl.200mm včetně uložení v rámci stavby v šíři cca 1,5m | [15 empty] | PP | 2
| VV |  | 0,2*1,5*12 |  | 3.6 | [13 empty] | VV | 2 | 2 | True | 1 | ROZPOCET
44 | K | 2.2 | Hloubení rýh do šíře 100cm zemina 4 do 100 m3 , zapažených s urovnáním dna do předepsaného profilu a spádu s přehozením výkopku na přílehlém terénu na vzdálenost do 3 m od podélné osy rýhy, hloubka do 3m | m3 | 37.7 |  | 0 |  |  |  | základní |  | 0 | 0 | 0 | 0 | 0 | 4 | K | 2 |  |  |  | ROZPOCET | 0 | 0 | 0 | 0 | 0 | 1 | 0 | 4 | 92
| PP |  | Hloubení rýh do šíře 100cm zemina 4 do 100 m3 , zapažených s urovnáním dna do předepsaného profilu a spádu s přehozením výkopku na přílehlém terénu na vzdálenost do 3 m od podélné osy rýhy, hloubka do 3m | [15 empty] | PP | 2
| VV |  | 13*2,9*1,0 |  | 37.7 | [13 empty] | VV | 2 | 2 | True | 1 | ROZPOCET
45 | K | 3.1 | Zřízení příložného pažení stěn výkopu včetně rozepření, vzepření, hloubky do 5 m | m2 | 75.4 |  | 0 |  |  |  | základní |  | 0 | 0 | 0 | 0 | 0 | 4 | K | 2 |  |  |  | ROZPOCET | 0 | 0 | 0 | 0 | 0 | 1 | 0 | 4 | 94
| PP |  | Zřízení příložného pažení stěn výkopu včetně rozepření, vzepření, hloubky do 5 m | [15 empty] | PP | 2
| VV |  | 13*2,9* 2 |  | 75.4 | [13 empty] | VV | 2 | 2 | True | 1 | ROZPOCET
46 | K | 4.1 | Odstranění pažení rýh včeně rozepření s uložením materíálu na vzdálenost do 3 m od okraje výkopku | m2 | 75.4 |  | 0 |  |  |  | základní |  | 0 | 0 | 0 | 0 | 0 | 4 | K | 2 |  |  |  | ROZPOCET | 0 | 0 | 0 | 0 | 0 | 1 | 0 | 4 | 96
| PP |  | Odstranění pažení rýh včeně rozepření s uložením materíálu na vzdálenost do 3 m od okraje výkopku | [15 empty] | PP | 2
47 | K | 5.1 | Vodorovné přemístění výkopku v zem.1-5 do 5 km | m3 | 5.5 |  | 0 |  |  |  | základní |  | 0 | 0 | 0 | 0 | 0 | 4 | K | 2 |  |  |  | ROZPOCET | 0 | 0 | 0 | 0 | 0 | 1 | 0 | 4 | 98
| PP |  | Vodorovné přemístění výkopku v zem.1-5 do 5 km | [15 empty] | PP | 2
| VV |  | 5,5 "zbylý výkopek místo betonu |  | 5.5 | [13 empty] | VV | 2 | 2 | True | 1 | ROZPOCET
48 | K | 6.1 | Nakládání zeminy na dopravní prostředek | m3 | 5.5 |  | 0 |  |  |  | základní |  | 0 | 0 | 0 | 0 | 0 | 4 | K | 2 |  |  |  | ROZPOCET | 0 | 0 | 0 | 0 | 0 | 1 | 0 | 4 | 100
| PP |  | Nakládání zeminy na dopravní prostředek | [15 empty] | PP | 2
49 | K | 7.1 | Uloženi zeminy na skládku vč.poplatku | m3 | 5.5 |  | 0 |  |  |  | základní |  | 0 | 0 | 0 | 0 | 0 | 4 | K | 2 |  |  |  | ROZPOCET | 0 | 0 | 0 | 0 | 0 | 1 | 0 | 4 | 102
| PP |  | Uloženi zeminy na skládku vč.poplatku | [15 empty] | PP | 2
50 | K | 8.2 | Uložení potrubí do betonového lože s obetonováním (beton C12/15), cca 11m, m3 betonu | m3 | 5.5 |  | 0 |  |  |  | základní |  | 0 | 0 | 0 | 0 | 0 | 4 | K | 2 |  |  |  | ROZPOCET | 0 | 0 | 0 | 0 | 0 | 1 | 0 | 4 | 104
| PP |  | Uložení potrubí do betonového lože s obetonováním (beton C12/15), cca 11m, m3 betonu | [15 empty] | PP | 2
| VV |  | 11*1*0,5 |  | 5.5 | [13 empty] | VV | 2 | 2 | True | 1 | ROZPOCET
51 | K | 9 | Zasyp sypaninou z jakekoliv horniny se zhutnenim po vrstvach, včetně přemístění výkopku do 10 m od okraje zásypů | m3 | 32.2 |  | 0 |  |  |  | základní |  | 0 | 0 | 0 | 0 | 0 | 4 | K | 2 |  |  |  | ROZPOCET | 0 | 0 | 0 | 0 | 0 | 1 | 0 | 4 | 106
| PP |  | Zasyp sypaninou z jakekoliv horniny se zhutnenim po vrstvach, včetně přemístění výkopku do 10 m od okraje zásypů | [15 empty] | PP | 2
| VV |  | 37,7-5,5 |  | 32.2 | [13 empty] | VV | 2 | 2 | True | 1 | ROZPOCET
52 | K | 10.2 | Konečná úprava terénu bude provedena v rámci ČTU a komunikací | m2 | 0 |  | 0 |  |  |  | základní |  | 0 | 0 | 0 | 0 | 0 | 4 | K | 2 |  |  |  | ROZPOCET | 0 | 0 | 0 | 0 | 0 | 1 | 0 | 4 | 108
| PP |  | Konečná úprava terénu bude provedena v rámci ČTU a komunikací | [15 empty] | PP | 2
| D | D6 | Potrubí a tvarovky, včetně pokládky, těsnění, dopravy, přesunu hmot… |  |  |  | 0 | [5 empty] | 0 |  | 0 |  | 0 | 2 | D | 1 |  |  |  | ROZPOCET | [6 empty] | 0
53 | K | 11.2 | Kanalizační potrubí z kamenina, DN 200, hrdlová | bm | 11.5 |  | 0 |  |  |  | základní |  | 0 | 0 | 0 | 0 | 0 | 16 | K | 2 |  |  |  | ROZPOCET | 0 | 0 | 0 | 0 | 0 | 1 | 0 | 16 | 110
| PP |  | Kanalizační potrubí z kamenina, DN 200, hrdlová | [15 empty] | PP | 2
| VV |  | 11,5 "měřeno z PD |  | 11.5 | [13 empty] | VV | 2 | 2 | True | 1 | ROZPOCET
54 | K | 12.2 | Betonové kanalizační šachty DN 1000, hl. 2,96m, 2 přítoky DN200, 1 odtok DN200 | ks | 1 |  | 0 |  |  |  | základní |  | 0 | 0 | 0 | 0 | 0 | 16 | K | 2 |  |  |  | ROZPOCET | 0 | 0 | 0 | 0 | 0 | 1 | 0 | 16 | 112
| PP |  | Betonové kanalizační šachty DN 1000, včetně upraveného dna, skruží se stupadly, konusu s kapsovými stupadly, vyrovnávacích prstenců, litinového pojedzného poklopu DN 600 s těsněním , včetně podkladního betonu a osazení s montáží | [15 empty] | PP | 2
| D | D4 | Ostatní |  |  |  | 0 | [5 empty] | 0 |  | 0 |  | 0 | 2 | D | 1 |  |  |  | ROZPOCET | [6 empty] | 0
55 | K | 13.2 | Napojení na stávající řad DN300 SKL do nově vysazené odvočky s přechodkou na kameninu DN200 | ks | 1 |  | 0 |  |  |  | základní |  | 0 | 0 | 0 | 0 | 0 | 16 | K | 2 |  |  |  | ROZPOCET | 0 | 0 | 0 | 0 | 0 | 1 | 0 | 16 | 114
| PP |  | Napojení na stávající řad DN300 SKL do nově vysazené odvočky s přechodkou na kameninu DN200 | [15 empty] | PP | 2
56 | K | 14.2 | Zkouška těsnosti potrubí | m | 11.5 |  | 0 |  |  |  | základní |  | 0 | 0 | 0 | 0 | 0 | 16 | K | 2 |  |  |  | ROZPOCET | 0 | 0 | 0 | 0 | 0 | 1 | 0 | 16 | 116
| PP |  | Zkouška těsnosti potrubí | [15 empty] | PP | 2
| D | SO.10 | Přeložky areálových rozvodů - vodovod |  |  |  | 0 | [5 empty] | 0 |  | 0 |  | 0 | 1 | D | 0 |  |  |  | ROZPOCET | [6 empty] | 0
| D | D1 | Zemní práce |  |  |  | 0 | [5 empty] | 0 |  | 0 |  | 0 | 1 | D | 1 |  |  |  | ROZPOCET | [6 empty] | 0
57 | K | 1.2 | Sejmutí ornice / odstranění zpevněného povrchu v tl.200mm včetně uložení | m3 | 14.55 |  | 0 |  |  |  | základní |  | 0 | 0 | 0 | 0 | 0 | 4 | K | 2 |  |  |  | ROZPOCET | 0 | 0 | 0 | 0 | 0 | 1 | 0 | 4 | 120
| PP |  | Sejmutí ornice / odstranění zpevněného povrchu v tl.200mm včetně uložení | [15 empty] | PP | 2
| VV |  | (56-7,5)*0,2*1,5 " délka v živici |  | 14.55 | [13 empty] | VV | 2 | 2 | True | 1 | ROZPOCET
58 | K | 2.3 | Odstranění stávající živičné komunikace, tl. Skladby cca 40-45cmv š. 1m | m2 | 25.5 |  | 0 |  |  |  | základní |  | 0 | 0 | 0 | 0 | 0 | 4 | K | 2 |  |  |  | ROZPOCET | 0 | 0 | 0 | 0 | 0 | 1 | 0 | 4 | 122
| PP |  | Odstranění stávající živičné komunikace, tl. Skladby cca 40-45cmv š. 1m | [15 empty] | PP | 2
| VV |  | 7,5+15*1,2 "odečteno z ACAD - plocha zálivu u objektu školky, vstup u jídelny, zbylá plocha součástí SO 01 |  | 25.5 | [13 empty] | VV | 2 | 2 | True | 1 | ROZPOCET
59 | K | 3.2 | Obnova živičné komunikace, tl. skladby cca 40-45cmv š. 1m | m2 | 7.5 |  | 0 |  |  |  | základní |  | 0 | 0 | 0 | 0 | 0 | 4 | K | 2 |  |  |  | ROZPOCET | 0 | 0 | 0 | 0 | 0 | 1 | 0 | 4 | 124
| PP |  | Obnova živičné komunikace, tl. skladby cca 40-45cmv š. 1m | [15 empty] | PP | 2
60 | K | 4.2 | Hloubení rýh do šíře 80cm zemina 4 do 100 m3 , zapažených (uvažováno pažení 50% výkopu) s urovnáním dna do předepsaného profilu a spádu s přehozením výkopku na přílehlém terénu na vzdálenost do 3 m od podélné osy rýhy, hloubka do 2,3m | m3 | 98.7 |  | 0 |  |  |  | základní |  | 0 | 0 | 0 | 0 | 0 | 4 | K | 2 |  |  |  | ROZPOCET | 0 | 0 | 0 | 0 | 0 | 1 | 0 | 4 | 126
| PP |  | Hloubení rýh do šíře 80cm zemina 4 do 100 m3 , zapažených (uvažováno pažení 50% výkopu) s urovnáním dna do předepsaného profilu a spádu s přehozením výkopku na přílehlém terénu na vzdálenost do 3 m od podélné osy rýhy, hloubka do 1,5m | [15 empty] | PP | 2
| VV |  | 56*0,8*1,5 + 15*1,0*2,1 |  | 98.7 | [13 empty] | VV | 2 | 2 | True | 1 | ROZPOCET
61 | K | 5.2 | Zřízení příložného pažení stěn výkopu včetně rozepření, vzepření, hloubky do 4 m | m2 | 228 |  | 0 |  |  |  | základní |  | 0 | 0 | 0 | 0 | 0 | 4 | K | 2 |  |  |  | ROZPOCET | 0 | 0 | 0 | 0 | 0 | 1 | 0 | 4 | 128
| PP |  | Zřízení příložného pažení stěn výkopu včetně rozepření, vzepření, hloubky do 4 m | [15 empty] | PP | 2
| VV |  | 56*2*1,5 + 15*2*2 |  | 228 | [13 empty] | VV | 2 | 2 | True | 1 | ROZPOCET
62 | K | 6.2 | Odstranění pažení rýh včeně rozepření s uložením materíálu na vzdálenost do 3 m od okraje výkopku | m2 | 228 |  | 0 |  |  |  | základní |  | 0 | 0 | 0 | 0 | 0 | 4 | K | 2 |  |  |  | ROZPOCET | 0 | 0 | 0 | 0 | 0 | 1 | 0 | 4 | 130
| PP |  | Odstranění pažení rýh včeně rozepření s uložením materíálu na vzdálenost do 3 m od okraje výkopku | [15 empty] | PP | 2
63 | K | 7.2 | Vodorovné přemístění výkopku v zem.1-5 do 5 km | m3 | 27.6 |  | 0 |  |  |  | základní |  | 0 | 0 | 0 | 0 | 0 | 4 | K | 2 |  |  |  | ROZPOCET | 0 | 0 | 0 | 0 | 0 | 1 | 0 | 4 | 132
| PP |  | Vodorovné přemístění výkopku v zem.1-5 do 5 km | [15 empty] | PP | 2
| VV |  | 6 + 21,6 |  | 27.6 | [13 empty] | VV | 2 | 2 | True | 1 | ROZPOCET
64 | K | 8.3 | Nakládání na dopravní prostředek | m3 | 27.6 |  | 0 |  |  |  | základní |  | 0 | 0 | 0 | 0 | 0 | 4 | K | 2 |  |  |  | ROZPOCET | 0 | 0 | 0 | 0 | 0 | 1 | 0 | 4 | 134
| PP |  | Nakládání na dopravní prostředek | [15 empty] | PP | 2
65 | K | 9.2 | Uloženi na skládku vč.poplatku | m3 | 27.6 |  | 0 |  |  |  | základní |  | 0 | 0 | 0 | 0 | 0 | 4 | K | 2 |  |  |  | ROZPOCET | 0 | 0 | 0 | 0 | 0 | 1 | 0 | 4 | 136
| PP |  | Uloženi na skládku vč.poplatku | [15 empty] | PP | 2
66 | K | 10.3 | Lože pod potrubí v otevřeném výkopu z kameniva drobného těženého 0-4 mm | m3 | 5.98 |  | 0 |  |  |  | základní |  | 0 | 0 | 0 | 0 | 0 | 4 | K | 2 |  |  |  | ROZPOCET | 0 | 0 | 0 | 0 | 0 | 1 | 0 | 4 | 138
| PP |  | Lože pod potrubí v otevřeném výkopu z kameniva drobného těženého 0-4 mm | [15 empty] | PP | 2
| VV |  | 56*0,1*0,8 + 15*0,1*1,0 |  | 5.98 | [13 empty] | VV | 2 | 2 | True | 1 | ROZPOCET
67 | K | 11.3 | Zasyp z kameniva drobného těženého 0-4mm s hutněním po vrstvách | m3 | 21.68 |  | 0 |  |  |  | základní |  | 0 | 0 | 0 | 0 | 0 | 4 | K | 2 |  |  |  | ROZPOCET | 0 | 0 | 0 | 0 | 0 | 1 | 0 | 4 | 140
| PP |  | Zasyp z kameniva drobného těženého 0-4mm s hutněním po vrstvách | [15 empty] | PP | 2
| VV |  | 56*0,35*0,8+15*0,4*1 |  | 21.68 | [13 empty] | VV | 2 | 2 | True | 1 | ROZPOCET
68 | K | 12.3 | Zasyp sypaninou z jakekoliv horniny se zhutnenim po vrstvach, včetně přemístění výkopku do 10 m od okraje zásypů | m3 | 70.9 |  | 0 |  |  |  | základní |  | 0 | 0 | 0 | 0 | 0 | 4 | K | 2 |  |  |  | ROZPOCET | 0 | 0 | 0 | 0 | 0 | 1 | 0 | 4 | 142
| PP |  | Zasyp sypaninou z jakekoliv horniny se zhutnenim po vrstvach, včetně přemístění výkopku do 10 m od okraje zásypů | [15 empty] | PP | 2
| VV |  | 98,5-27,6 |  | 70.9 | [13 empty] | VV | 2 | 2 | True | 1 | ROZPOCET
69 | K | 12.31 | Uložení potrubí do betonového lože s obetonováním (beton C12/15), kotvení potrubí v hrdlech při vedení ve stavební jámě, m3 betonu | m3 | 4 |  | 0 |  |  |  | základní |  | 0 | 0 | 0 | 0 | 0 | 4 | K | 2 |  |  |  | ROZPOCET | 0 | 0 | 0 | 0 | 0 | 1 | 0 | 4 | -630096056
| PP |  | Uložení potrubí do betonového lože s obetonováním (beton C12/15), kotvení potrubí v hrdlech při vedení ve stavební jámě, m3 betonu | [15 empty] | PP | 2
| VV |  | "odborný odhad" 4 |  | 4 | [13 empty] | VV | 2 | 2 | True | 1 | ROZPOCET
70 | K | 13.3 | Čisté terénní úpravy (ohumusování) bude provedeno v rámci upravy zahrady | m2 | 0 |  | 0 |  |  |  | základní |  | 0 | 0 | 0 | 0 | 0 | 4 | K | 2 |  |  |  | ROZPOCET | 0 | 0 | 0 | 0 | 0 | 1 | 0 | 4 | 144
| PP |  | Čisté terénní úpravy (ohumusování) bude provedeno v rámci upravy zahrady | [15 empty] | PP | 2
| D | D2 | Potrubí a tvarovky, včetně pokládky, těsnění, vazelíny, dopravy, přesunu hmot… |  |  |  | 0 | [5 empty] | 0 |  | 0 |  | 0 | 2 | D | 2 |  |  |  | ROZPOCET | [6 empty] | 0
71 | K | 14.3 | Plastové potrubí HDPE 100 , SDR 11, maximálně d50x4,6 včetně tvarovek | bm | 56 |  | 0 |  |  |  | základní |  | 0 | 0 | 0 | 0 | 0 | 16 | K | 3 |  |  |  | ROZPOCET | 0 | 0 | 0 | 0 | 0 | 1 | 0 | 16 | 146
| PP |  | Plastové potrubí HDPE 100 , SDR 11, maximálně d50x4,6 včetně tvarovek | [15 empty] | PP | 3
| VV |  | 56 "měřeno z PD |  | 56 | [13 empty] | VV | 3 | 2 | True | 1 | ROZPOCET
72 | K | 14.31 | Plastové kanalizační potrubí z PVC, SN 12, DN 200, včetně 3-4 kolen do 15° | bm | 35.5 |  | 0 |  |  |  | základní |  | 0 | 0 | 0 | 0 | 0 | 16 | K | 3 |  |  |  | ROZPOCET | 0 | 0 | 0 | 0 | 0 | 1 | 0 | 16 | 27025887
| PP |  | Plastové potrubí HDPE 100 , SDR 11, maximálně d50x4,6 včetně tvarovek | [15 empty] | PP | 3
| VV |  | 35,5 "měřeno z PD |  | 35.5 | [13 empty] | VV | 3 | 2 | True | 1 | ROZPOCET
73 | K | 16.20 | Betonové kanalizační šachty DN 1000, hl. 1,90 | ks | 1 |  | 0 |  |  |  | základní |  | 0 | 0 | 0 | 0 | 0 | 16 | K | 3 |  |  |  | ROZPOCET | 0 | 0 | 0 | 0 | 0 | 1 | 0 | 16 | -783421870
| PP |  | Betonové kanalizační šachty DN 1000, včetně upraveného dna, skruží se stupadly, konusu s kapsovými stupadly, vyrovnávacích prstenců, litinového pojedzného poklopu DN 600 s těsněním , včetně podkladního betonu a osazení s montáží | [15 empty] | PP | 3
| D | D3 | Armatury, včetně montáže, kompletace, dopravy, přesunu hmot… |  |  |  | 0 | [5 empty] | 0 |  | 0 |  | 0 | 2 | D | 2 |  |  |  | ROZPOCET | [6 empty] | 0
74 | K | 15.3 | Přesun vodoměrné sestavy do nové šachty | ks | 1 |  | 0 |  |  |  | základní |  | 0 | 0 | 0 | 0 | 0 | 16 | K | 3 |  |  |  | ROZPOCET | 0 | 0 | 0 | 0 | 0 | 1 | 0 | 16 | 148
| PP |  | Přesun vodoměrné sestavy s případnou výměnou poškozených / nefuknčních armatur | [15 empty] | PP | 3
75 | K | 15.31 | Výměna poškozených / nefunkčních armatur přesouvané vodoměrné sestavy dle prověření na stavbě po demontáži | ks | 1 |  | 0 |  |  |  | základní |  | 0 | 0 | 0 | 0 | 0 | 16 | K | 3 |  |  |  | ROZPOCET | 0 | 0 | 0 | 0 | 0 | 1 | 0 | 16 | 1908777886
| PP |  | Přesun vodoměrné sestavy s případnou výměnou poškozených / nefuknčních armatur | [15 empty] | PP | 3
| D | D4 | Ostatní |  |  |  | 0 | [5 empty] | 0 |  | 0 |  | 0 | 2 | D | 2 |  |  |  | ROZPOCET | [6 empty] | 0
76 | K | 17.2 | Přepojení na stávající areálový vodovod | ks | 2 |  | 0 |  |  |  | základní |  | 0 | 0 | 0 | 0 | 0 | 16 | K | 3 |  |  |  | ROZPOCET | 0 | 0 | 0 | 0 | 0 | 1 | 0 | 16 | 152
| PP |  | Přepojení na stávající areálový vodovod | [15 empty] | PP | 3
77 | K | 18 | Tlaková zkouška potrubí | m | 56 |  | 0 |  |  |  | základní |  | 0 | 0 | 0 | 0 | 0 | 16 | K | 3 |  |  |  | ROZPOCET | 0 | 0 | 0 | 0 | 0 | 1 | 0 | 16 | 154
| PP |  | Tlaková zkouška potrubí | [15 empty] | PP | 3
78 | K | 19.2 | Nová vodoměrná šachta, typová, plastová, průměr do 1,2m, umístná v zeleni, třída zatížení A15, kompletní šachta včetně stupadel, poklopu, utěsnění prostupů | ks | 1 |  | 0 |  |  |  | základní |  | 0 | 0 | 0 | 0 | 0 | 16 | K | 3 |  |  |  | ROZPOCET | 0 | 0 | 0 | 0 | 0 | 1 | 0 | 16 | 156
| PP |  | Nová vodoměrná šachta, typová, plastová, průměr do 1,2m, umístná v zeleni, třída zatížení A15, kompletní šachta včetně stupadel, poklopu, utěsnění prostupů | [15 empty] | PP | 3
79 | K | 20.2 | Ubourání a zazdění stávajícího instalačního kanálu v zemi, cihla plná pálená | m3 | 0.495 |  | 0 |  |  |  | základní |  | 0 | 0 | 0 | 0 | 0 | 16 | K | 3 |  |  |  | ROZPOCET | 0 | 0 | 0 | 0 | 0 | 1 | 0 | 16 | 158
| PP |  | Ubourání a zazdění stávajícího instalačního kanálu v zemi, cihla plná pálená | [15 empty] | PP | 3
| VV |  | 1,5*1,1*0,3 "úprava čela kanálu |  | 0.495 | [13 empty] | VV | 3 | 2 | True | 1 | ROZPOCET
80 | K | 21.2 | Desinfekce potrubí, včetně desinfekčního prostředku | m | 56 |  | 0 |  |  |  | základní |  | 0 | 0 | 0 | 0 | 0 | 16 | K | 3 |  |  |  | ROZPOCET | 0 | 0 | 0 | 0 | 0 | 1 | 0 | 16 | 160
| PP |  | Desinfekce potrubí, včetně desinfekčního prostředku | [15 empty] | PP | 3
81 | K | 22.1 | Rozbory kvality vody | ks | 1 |  | 0 |  |  |  | základní |  | 0 | 0 | 0 | 0 | 0 | 16 | K | 3 |  |  |  | ROZPOCET | 0 | 0 | 0 | 0 | 0 | 1 | 0 | 16 | 162
| PP |  | Rozbory kvality vody | [15 empty] | PP | 3
82 | K | 23.1 | Vodotěsné a plynotěsné utěsnění prostupu stěnou šachty | ks | 1 |  | 0 |  |  |  | základní |  | 0 | 0 | 0 | 0 | 0 | 4 | K | 3 |  |  |  | ROZPOCET | 0 | 0 | 0 | 0 | 0 | 1 | 0 | 4 | 164
| PP |  | Vodotěsné a plynotěsné utěsnění prostupu stěnou šachty | [15 empty] | PP | 3
83 | K | 23.12 | Napojení na stávající šachtu do stávající odbočky s přechodkou na PVC DN 200 (úprava stávající vložky) | ks | 1 |  | 0 |  |  |  | základní |  | 0 | 0 | 0 | 0 | 0 | 4 | K | 3 |  |  |  | ROZPOCET | 0 | 0 | 0 | 0 | 0 | 1 | 0 | 4 | 927809801
| PP |  | Napojení na stávající šachtu do stávající odbočky s přechodkou na PVC DN 200 (úprava stávající vložky) | [15 empty] | PP | 3
84 | K | 23.13 | Napojení PVC DN 200 na stávajícíc potrubí DN 200 kamenina/litina - přechodový kus | ks | 1 |  | 0 |  |  |  | základní |  | 0 | 0 | 0 | 0 | 0 | 4 | K | 3 |  |  |  | ROZPOCET | 0 | 0 | 0 | 0 | 0 | 1 | 0 | 4 | -1882964204
| PP |  | Napojení na stávající šachtu do stávající odbočky s přechodkou na PVC DN 200 (úprava stávající vložky) | [15 empty] | PP | 3
85 | K | 23.14 | Zkouška těsnosti potrubí | m | 36.5 |  | 0 |  |  |  | základní |  | 0 | 0 | 0 | 0 | 0 | 4 | K | 3 |  |  |  | ROZPOCET | 0 | 0 | 0 | 0 | 0 | 1 | 0 | 4 | 1625918363
| PP |  | Zkouška těsnosti potrubí | [15 empty] | PP | 3
86 | K | 23.16 | Rušení stávajícího potrubí DN200 kamenina včetně odtěžení a likvidace na skládce | m | 35.5 |  | 0 |  |  |  | základní |  | 0 | 0 | 0 | 0 | 0 | 4 | K | 3 |  |  |  | ROZPOCET | 0 | 0 | 0 | 0 | 0 | 1 | 0 | 4 | -136985770
| PP |  | Rušení stávajícího potrubí DN200 kamenina včetně odtěžení a likvidace na skládce | [15 empty] | PP | 3
87 | K | 23.17 | Osazení dočasného kalového čerpadla do šachty s plovákovým spínačem a řezacím ústrojím. Doba provozu cca 30 dní | ks | 1 |  | 0 |  |  |  | základní |  | 0 | 0 | 0 | 0 | 0 | 4 | K | 3 |  |  |  | ROZPOCET | 0 | 0 | 0 | 0 | 0 | 1 | 0 | 4 | 1436920513
| PP |  | Osazení dočasného kalového čerpadla do šachty s plovákovým spínačem a řezacím ústrojím. Doba provozu cca 30 dní | [15 empty] | PP | 3
88 | K | 23.18 | Výtlačné kalové potrubí PE d 50 dočasné po dobu stavby, včetně uchycení potrubí k pažení stavební jámy | m | 50 |  | 0 |  |  |  | základní |  | 0 | 0 | 0 | 0 | 0 | 4 | K | 3 |  |  |  | ROZPOCET | 0 | 0 | 0 | 0 | 0 | 1 | 0 | 4 | -837732325
| PP |  | Výtlačné kalové potrubí PE d 50 dočasné po dobu stavby, včetně uchycení potrubí k pažení stavební jámy | [15 empty] | PP | 3
89 | K | 23.19 | Dočasné napojení výtlačného potrubí do stávající šachty, včetně ukotvení potrubí / těsnění | ks | 1 |  | 0 |  |  |  | základní |  | 0 | 0 | 0 | 0 | 0 | 4 | K | 3 |  |  |  | ROZPOCET | 0 | 0 | 0 | 0 | 0 | 1 | 0 | 4 | -1892962048
| PP |  | Dočasné napojení výtlačného potrubí do stávající šachty, včetně ukotvení potrubí / těsnění | [15 empty] | PP | 3
| D | SO.12 | Retenční nádrže a areálové rozvody kanalizace |  |  |  | 0 | [5 empty] | 0 |  | 0 |  | 0 | 1 | D | 0 |  |  |  | ROZPOCET | [6 empty] | 0
| D | D7 | Retenční nádrže |  |  |  | 0 | [5 empty] | 0 |  | 0 |  | 0 | 1 | D | 1 |  |  |  | ROZPOCET | [6 empty] | 0
| D | D5 | Zemní práce - část je součástí SO-01 - základová jáma |  |  |  | 0 | [5 empty] | 0 |  | 0 |  | 0 | 1 | D | 2 |  |  |  | ROZPOCET | [6 empty] | 0
90 | K | 1.3 | Hloubení jam, zemina 4 do 100 m3, s urovnáním dna do předepsaného tvaru s přehozením výkopku na přílehlém terénu na vzdálenost do 3 m od podélné osy rýhy | m3 | 0 |  | 0 |  |  |  | základní |  | 0 | 0 | 0 | 0 | 0 | 4 | K | 3 |  |  |  | ROZPOCET | 0 | 0 | 0 | 0 | 0 | 1 | 0 | 4 | 166
| PP |  | Hloubení jam, zemina 4 do 100 m3, s urovnáním dna do předepsaného tvaru s přehozením výkopku na přílehlém terénu na vzdálenost do 3 m od podélné osy rýhy | [15 empty] | PP | 3
91 | K | 2.4 | Vodorovné přemístění výkopku v zem.1-5 do 5 km | m3 | 99.9 |  | 0 |  |  |  | základní |  | 0 | 0 | 0 | 0 | 0 | 4 | K | 3 |  |  |  | ROZPOCET | 0 | 0 | 0 | 0 | 0 | 1 | 0 | 4 | 168
| PP |  | Vodorovné přemístění výkopku v zem.1-5 do 5 km | [15 empty] | PP | 3
| VV |  | odpočet za objem nádrží | [15 empty] | VV | 3 | 1 | True | 0 | ROZPOCET
| VV |  | 78+9+43*0,3 |  | 99.9 | [13 empty] | VV | 3 | 2 | True | 1 | ROZPOCET
92 | K | 3.3 | Nakládání zeminy na dopravní prostředek | m3 | 99.9 |  | 0 |  |  |  | základní |  | 0 | 0 | 0 | 0 | 0 | 4 | K | 3 |  |  |  | ROZPOCET | 0 | 0 | 0 | 0 | 0 | 1 | 0 | 4 | 170
| PP |  | Nakládání zeminy na dopravní prostředek | [15 empty] | PP | 3
93 | K | 4.3 | Uloženi zeminy na skládku vč.poplatku | m3 | 99.9 |  | 0 |  |  |  | základní |  | 0 | 0 | 0 | 0 | 0 | 4 | K | 3 |  |  |  | ROZPOCET | 0 | 0 | 0 | 0 | 0 | 1 | 0 | 4 | 172
| PP |  | Uloženi zeminy na skládku vč.poplatku | [15 empty] | PP | 3
94 | K | 5.3 | Lože pod nádrže dle požadavků výrobce | m2 | 43 |  | 0 |  |  |  | základní |  | 0 | 0 | 0 | 0 | 0 | 4 | K | 3 |  |  |  | ROZPOCET | 0 | 0 | 0 | 0 | 0 | 1 | 0 | 4 | 174
| PP |  | Lože pod nádrže dle požadavků výrobce | [15 empty] | PP | 3
| VV |  | 43 " měřeno z PD |  | 43 | [13 empty] | VV | 3 | 2 | True | 1 | ROZPOCET
95 | K | 6.3 | Zasyp sypaninou z jakekoliv horniny se zhutnenim po vrstvach, včetně přemístění výkopku do 10 m od okraje zásypů | m3 | 0 |  | 0 |  |  |  | základní |  | 0 | 0 | 0 | 0 | 0 | 4 | K | 3 |  |  |  | ROZPOCET | 0 | 0 | 0 | 0 | 0 | 1 | 0 | 4 | 176
| PP |  | Zasyp sypaninou z jakekoliv horniny se zhutnenim po vrstvach, včetně přemístění výkopku do 10 m od okraje zásypů | [15 empty] | PP | 3
96 | K | 7.3 | Konečná úprava terénu bude provedena v rámci ČTU a komunikací | m2 | 0 |  | 0 |  |  |  | základní |  | 0 | 0 | 0 | 0 | 0 | 4 | K | 3 |  |  |  | ROZPOCET | 0 | 0 | 0 | 0 | 0 | 1 | 0 | 4 | 178
| PP |  | Konečná úprava terénu bude provedena v rámci ČTU a komunikací | [15 empty] | PP | 3
97 | K | 8.4 | Betonové kanalizační šachty DN 1000, na výšku 1,5m | ks | 2 |  | 0 |  |  |  | základní |  | 0 | 0 | 0 | 0 | 0 | 16 | K | 3 |  |  |  | ROZPOCET | 0 | 0 | 0 | 0 | 0 | 1 | 0 | 16 | 180
| PP |  | Betonové kanalizační šachty DN 1000, včetně osazení na nádrž, skruží se stupadly, konusu s kapsovými stupadly, vyrovnávacích prstenců, litinového pojedzného poklopu DN 600 s těsněním (pouze skruže bez šachtového dna - osazeno na strop nádrže) na výšku 1,5m | [15 empty] | PP | 3
98 | K | 9.3 | Betonové kanalizační šachty DN 1000, na výšku 2,5m | ks | 1 |  | 0 |  |  |  | základní |  | 0 | 0 | 0 | 0 | 0 | 16 | K | 3 |  |  |  | ROZPOCET | 0 | 0 | 0 | 0 | 0 | 1 | 0 | 16 | 182
| PP |  | Betonové kanalizační šachty DN 1000, včetně osazení na nádrž, skruží se stupadly, konusu s kapsovými stupadly, vyrovnávacích prstenců, litinového pojedzného poklopu DN 600 s těsněním (pouze skruže bez šachtového dna - osazeno na strop nádrže) na výšku 2,5m | [15 empty] | PP | 3
| D | D8 | Zařízení a objekty na potrubí |  |  |  | 0 | [5 empty] | 0 |  | 0 |  | 0 | 2 | D | 2 |  |  |  | ROZPOCET | [6 empty] | 0
99 | K | 10.4 | Retenční nádrž prefabrikovaná žb skládaná o celkovém objemu min. 58m3, včetně zákrytové desky, podkladní vrstvy a vlastního osazení, referenční vnitřní rozměry cca (š x l x h) 2,4 x 12,7 x 1,93m, včetně 6 prostupů do DN200 z / do nádrže (těsněno), včetně | ks | 1 |  | 0 |  |  |  | základní |  | 0 | 0 | 0 | 0 | 0 | 16 | K | 3 |  |  |  | ROZPOCET | 0 | 0 | 0 | 0 | 0 | 1 | 0 | 16 | 184
| PP |  | Retenční nádrž prefabrikovaná žb skládaná o celkovém objemu min. 58m3, včetně zákrytové desky, podkladní vrstvy a vlastního osazení, referenční vnitřní rozměry cca (š x l x h) 2,4 x 12,7 x 1,93m, včetně 6 prostupů do DN200 z / do nádrže (těsněno), včetně žebříku / stupadel | [15 empty] | PP | 3
100 | K | 11.4 | Vírový regulátor odtoku umístěný v retenční nádrži na stěně, průtok regulátorem 1,3 l/s | ks | 1 |  | 0 |  |  |  | základní |  | 0 | 0 | 0 | 0 | 0 | 16 | K | 3 |  |  |  | ROZPOCET | 0 | 0 | 0 | 0 | 0 | 1 | 0 | 16 | 186
| PP |  | Vírový regulátor odtoku umístěný v retenční nádrži na stěně, průtok regulátorem 1,3 l/s | [15 empty] | PP | 3
101 | K | 12.4 | Retenční nádrž prefabrikovaná žb skládaná o celkovém objemu min. 8,5m3, včetně zákrytové desky, podkladní vrstvy a vlastního osazení, referenční vnitřní rozměry cca (š x l x h) 2,4 x 1,9 x 1,93m, včetně 3 prostupů do DN150 z / do nádrže (těsněno), včetně | ks | 1 |  | 0 |  |  |  | základní |  | 0 | 0 | 0 | 0 | 0 | 16 | K | 3 |  |  |  | ROZPOCET | 0 | 0 | 0 | 0 | 0 | 1 | 0 | 16 | 188
| PP |  | Retenční nádrž prefabrikovaná žb skládaná o celkovém objemu min. 8,5m3, včetně zákrytové desky, podkladní vrstvy a vlastního osazení, referenční vnitřní rozměry cca (š x l x h) 2,4 x 1,9 x 1,93m, včetně 3 prostupů do DN150 z / do nádrže (těsněno), včetně žebříku / stupadel | [15 empty] | PP | 3
102 | K | 13.4 | Čerpadlo na dešťovou vodu, 2kW, 400V, 1-2l/s, výtlačná výška min. 8m, předp. DN50 , osazeno v nádrži, ochrana proti běhu za sucha, ovládání hladinovým snímačem (případně plovákem) včetně snímače (plováku), včetně řídící jednotky (čerpadla budou osazena ve | ks | 2 |  | 0 |  |  |  | základní |  | 0 | 0 | 0 | 0 | 0 | 16 | K | 3 |  |  |  | ROZPOCET | 0 | 0 | 0 | 0 | 0 | 1 | 0 | 16 | 190
| PP |  | Čerpadlo na dešťovou vodu, 2kW, 400V, 1-2l/s, výtlačná výška min. 8m, předp. DN50 , osazeno v nádrži, ochrana proti běhu za sucha, ovládání hladinovým snímačem (případně plovákem) včetně snímače (plováku), včetně řídící jednotky (čerpadla budou osazena ve střídavém provozu, včetně hlášení poruchy a stavu (dosažení maximální) hladiny na pult vrátnice, průchodnost čerpadla min. 10-20mm | [15 empty] | PP | 3
103 | K | 14.4 | Sestava armatur a potrubí pro dešťová čerpadla v nádrži - zpětná klapka DN50s přechodem na PE d63 (+2x lemový nákružek) | ks | 2 |  | 0 |  |  |  | základní |  | 0 | 0 | 0 | 0 | 0 | 16 | K | 3 |  |  |  | ROZPOCET | 0 | 0 | 0 | 0 | 0 | 1 | 0 | 16 | 192
| PP |  | Sestava armatur a potrubí pro dešťová čerpadla v nádrži - zpětná klapka DN50s přechodem na PE d63 (+2x lemový nákružek) | [15 empty] | PP | 3
104 | K | 15.4 | Sestava armatur a potrubí pro dešťová čerpadla v nádrži - uzávěr DN50 s přechedem na PE d63 (+2x lemový nákružek) | ks | 2 |  | 0 |  |  |  | základní |  | 0 | 0 | 0 | 0 | 0 | 16 | K | 3 |  |  |  | ROZPOCET | 0 | 0 | 0 | 0 | 0 | 1 | 0 | 16 | 194
| PP |  | Sestava armatur a potrubí pro dešťová čerpadla v nádrži - uzávěr DN50 s přechedem na PE d63 (+2x lemový nákružek) | [15 empty] | PP | 3
105 | K | 16.3 | Potrubí v nádrží PE d63 cca 3m včetně tvarovek, spoje svařované, armatury napojené přes přírubu | ks | 1 |  | 0 |  |  |  | základní |  | 0 | 0 | 0 | 0 | 0 | 16 | K | 3 |  |  |  | ROZPOCET | 0 | 0 | 0 | 0 | 0 | 1 | 0 | 16 | 196
| PP |  | Potrubí v nádrží PE d63 cca 3m včetně tvarovek, spoje svařované, armatury napojené přes přírubu | [15 empty] | PP | 3
106 | K | 17.3 | Čerpadlo na dešťovou vodu - zálivka, 2kW, 230V, do 0,5l/s, výtlačná výška 8m, předp. do DN40 , osazeno v nádrži, ochrana proti běhu za sucha (plovák), ovládání tlakovým čidlem (pokles tlaku) | ks | 1 |  | 0 |  |  |  | základní |  | 0 | 0 | 0 | 0 | 0 | 16 | K | 3 |  |  |  | ROZPOCET | 0 | 0 | 0 | 0 | 0 | 1 | 0 | 16 | 198
| PP |  | Čerpadlo na dešťovou vodu - zálivka, 2kW, 230V, do 0,5l/s, výtlačná výška 8m, předp. do DN40 , osazeno v nádrži, ochrana proti běhu za sucha (plovák), ovládání tlakovým čidlem (pokles tlaku) | [15 empty] | PP | 3
| D | D9 | Zálivka dešťovou vodu z retenční nádrže |  |  |  | 0 | [5 empty] | 0 |  | 0 |  | 0 | 2 | D | 2 |  |  |  | ROZPOCET | [6 empty] | 0
107 | K | 18.2 | zemní práce - výkop - je částečně součástí SO-01 - základová jáma | m3 | 0 |  | 0 |  |  |  | základní |  | 0 | 0 | 0 | 0 | 0 | 16 | K | 3 |  |  |  | ROZPOCET | 0 | 0 | 0 | 0 | 0 | 1 | 0 | 16 | 200
| PP |  | zemní práce - výkop - je částečně součástí SO-01 - základová jáma | [15 empty] | PP | 3
108 | K | 19.3 | Hloubení rýh do šíře 80cm zemina 4 do 100 m3 , zapažených (uvažováno pažení 50% výkopu) s urovnáním dna do předepsaného profilu a spádu s přehozením výkopku na přílehlém terénu na vzdálenost do 3 m od podélné osy rýhy, hloubka do 1,2m | m3 | 8.76 |  | 0 |  |  |  | základní |  | 0 | 0 | 0 | 0 | 0 | 16 | K | 3 |  |  |  | ROZPOCET | 0 | 0 | 0 | 0 | 0 | 1 | 0 | 16 | 202
| PP |  | Hloubení rýh do šíře 80cm zemina 4 do 100 m3 , zapažených (uvažováno pažení 50% výkopu) s urovnáním dna do předepsaného profilu a spádu s přehozením výkopku na přílehlém terénu na vzdálenost do 3 m od podélné osy rýhy, hloubka do 1,2m | [15 empty] | PP | 3
| VV |  | 14,6* 0,5*1,2 |  | 8.76 | [13 empty] | VV | 3 | 2 | True | 1 | ROZPOCET
109 | K | 20.3 | Vodorovné přemístění výkopku v zem.1-5 do 5 km | m3 | 9 |  | 0 |  |  |  | základní |  | 0 | 0 | 0 | 0 | 0 | 16 | K | 3 |  |  |  | ROZPOCET | 0 | 0 | 0 | 0 | 0 | 1 | 0 | 16 | 204
| PP |  | Vodorovné přemístění výkopku v zem.1-5 do 5 km | [15 empty] | PP | 3
| VV |  | 2+7 |  | 9 | [13 empty] | VV | 3 | 2 | True | 1 | ROZPOCET
110 | K | 21.3 | Nakládání na dopravní prostředek | m3 | 9 |  | 0 |  |  |  | základní |  | 0 | 0 | 0 | 0 | 0 | 16 | K | 3 |  |  |  | ROZPOCET | 0 | 0 | 0 | 0 | 0 | 1 | 0 | 16 | 206
| PP |  | Nakládání na dopravní prostředek | [15 empty] | PP | 3
111 | K | 22.2 | Uloženi na skládku vč.poplatku | m3 | 9 |  | 0 |  |  |  | základní |  | 0 | 0 | 0 | 0 | 0 | 16 | K | 3 |  |  |  | ROZPOCET | 0 | 0 | 0 | 0 | 0 | 1 | 0 | 16 | 208
| PP |  | Uloženi na skládku vč.poplatku | [15 empty] | PP | 3
112 | K | 23.2 | Lože pod potrubí v otevřeném výkopu z kameniva drobného těženého 0-4 mm | m3 | 2 |  | 0 |  |  |  | základní |  | 0 | 0 | 0 | 0 | 0 | 16 | K | 3 |  |  |  | ROZPOCET | 0 | 0 | 0 | 0 | 0 | 1 | 0 | 16 | 210
| PP |  | Lože pod potrubí v otevřeném výkopu z kameniva drobného těženého 0-4 mm | [15 empty] | PP | 3
| VV |  | 25*0,8*0,1 |  | 2 | [13 empty] | VV | 3 | 2 | True | 1 | ROZPOCET
113 | K | 24 | Zasyp z kameniva drobného těženého 0-4mm s hutněním po vrstvách | m3 | 7 |  | 0 |  |  |  | základní |  | 0 | 0 | 0 | 0 | 0 | 16 | K | 3 |  |  |  | ROZPOCET | 0 | 0 | 0 | 0 | 0 | 1 | 0 | 16 | 212
| PP |  | Zasyp z kameniva drobného těženého 0-4mm s hutněním po vrstvách | [15 empty] | PP | 3
| VV |  | 25*0,8*0,35 |  | 7 | [13 empty] | VV | 3 | 2 | True | 1 | ROZPOCET
114 | K | 25 | Zasyp sypaninou z jakekoliv horniny se zhutnenim po vrstvach, včetně přemístění výkopku do 10 m od okraje zásypů | m3 | 5.475 |  | 0 |  |  |  | základní |  | 0 | 0 | 0 | 0 | 0 | 16 | K | 3 |  |  |  | ROZPOCET | 0 | 0 | 0 | 0 | 0 | 1 | 0 | 16 | 214
| PP |  | Zasyp sypaninou z jakekoliv horniny se zhutnenim po vrstvach, včetně přemístění výkopku do 10 m od okraje zásypů | [15 empty] | PP | 3
| VV |  | 0,5*(1,2-0,45)*14,6 |  | 5.475 | [13 empty] | VV | 3 | 2 | True | 1 | ROZPOCET
115 | K | 26 | Čisté terénní úpravy (ohumusování) bude provedeno v rámci upravy zahrady | m2 | 0 |  | 0 |  |  |  | základní |  | 0 | 0 | 0 | 0 | 0 | 16 | K | 3 |  |  |  | ROZPOCET | 0 | 0 | 0 | 0 | 0 | 1 | 0 | 16 | 216
| PP |  | Čisté terénní úpravy (ohumusování) bude provedeno v rámci upravy zahrady | [15 empty] | PP | 3
| D | D2 | Potrubí a tvarovky, včetně pokládky, těsnění, vazelíny, dopravy, přesunu hmot… |  |  |  | 0 | [5 empty] | 0 |  | 0 |  | 0 | 2 | D | 2 |  |  |  | ROZPOCET | [6 empty] | 0
116 | K | 27 | Plastové potrubí HDPE 100 , SDR 11, maximálně d50x4,6 včetně tvarovek | bm | 32 |  | 0 |  |  |  | základní |  | 0 | 0 | 0 | 0 | 0 | 16 | K | 3 |  |  |  | ROZPOCET | 0 | 0 | 0 | 0 | 0 | 1 | 0 | 16 | 218
| PP |  | Plastové potrubí HDPE 100 , SDR 11, maximálně d50x4,6 včetně tvarovek | [15 empty] | PP | 3
117 | K | 28 | Plastové potrubí DN100 - chránička, včetně utěsnění hrdel (2x, manžeta) | bm | 4.2 |  | 0 |  |  |  | základní |  | 0 | 0 | 0 | 0 | 0 | 16 | K | 3 |  |  |  | ROZPOCET | 0 | 0 | 0 | 0 | 0 | 1 | 0 | 16 | 220
| PP |  | Plastové potrubí DN100 - chránička, včetně utěsnění hrdel (2x, manžeta) | [15 empty] | PP | 3
118 | K | 29 | Vedení potrubí po stěně v nádrži - včetně kotev, závěsů a objímek | bm | 6 |  | 0 |  |  |  | základní |  | 0 | 0 | 0 | 0 | 0 | 16 | K | 3 |  |  |  | ROZPOCET | 0 | 0 | 0 | 0 | 0 | 1 | 0 | 16 | 222
| PP |  | Vedení potrubí po stěně v nádrži - včetně kotev, závěsů a objímek | [15 empty] | PP | 3
| D | D3 | Armatury, včetně montáže, kompletace, dopravy, přesunu hmot… |  |  |  | 0 | [5 empty] | 0 |  | 0 |  | 0 | 2 | D | 2 |  |  |  | ROZPOCET | [6 empty] | 0
119 | K | 30 | Vypouštěcí ventil na potrubí do d50, ventil DN20-25 | ks | 1 |  | 0 |  |  |  | základní |  | 0 | 0 | 0 | 0 | 0 | 16 | K | 3 |  |  |  | ROZPOCET | 0 | 0 | 0 | 0 | 0 | 1 | 0 | 16 | 224
| PP |  | Vypouštěcí ventil na potrubí do d50, ventil DN20-25 | [15 empty] | PP | 3
120 | K | 31 | Zpětná klapka a uzávěr na potrubí do d50 | ks | 1 |  | 0 |  |  |  | základní |  | 0 | 0 | 0 | 0 | 0 | 16 | K | 3 |  |  |  | ROZPOCET | 0 | 0 | 0 | 0 | 0 | 1 | 0 | 16 | 226
| PP |  | Zpětná klapka a uzávěr na potrubí do d50 | [15 empty] | PP | 3
121 | K | 32 | Výtokový ventil DN25 (1") na potrubí PE d40/50 se šroubením pro připojení hadice / redukce | ks | 1 |  | 0 |  |  |  | základní |  | 0 | 0 | 0 | 0 | 0 | 16 | K | 3 |  |  |  | ROZPOCET | 0 | 0 | 0 | 0 | 0 | 1 | 0 | 16 | 228
| PP |  | Výtokový ventil DN25 (1") na potrubí PE d40/50 se šroubením pro připojení hadice / redukce | [15 empty] | PP | 3
| D | D4 | Ostatní |  |  |  | 0 | [5 empty] | 0 |  | 0 |  | 0 | 2 | D | 2 |  |  |  | ROZPOCET | [6 empty] | 0
122 | K | 33 | Šachta pro výtokový ventil (skruž ŽB) DN600, do hloubky 1m, bez dna, pochozí poklop (třída zatížení A15) | ks | 1 |  | 0 |  |  |  | základní |  | 0 | 0 | 0 | 0 | 0 | 16 | K | 3 |  |  |  | ROZPOCET | 0 | 0 | 0 | 0 | 0 | 1 | 0 | 16 | 230
| PP |  | Šachta pro výtokový ventil (skruž ŽB) DN600, do hloubky 1m, bez dna, pochozí poklop (třída zatížení A15) | [15 empty] | PP | 3
123 | K | 34 | Zkouška těsnosti systému nádrží | ks | 2 |  | 0 |  |  |  | základní |  | 0 | 0 | 0 | 0 | 0 | 16 | K | 3 |  |  |  | ROZPOCET | 0 | 0 | 0 | 0 | 0 | 1 | 0 | 16 | 232
| PP |  | Zkouška těsnosti systému nádrží | [15 empty] | PP | 3
124 | K | 35 | Tlaková zkouška potrubí | m | 32 |  | 0 |  |  |  | základní |  | 0 | 0 | 0 | 0 | 0 | 16 | K | 3 |  |  |  | ROZPOCET | 0 | 0 | 0 | 0 | 0 | 1 | 0 | 16 | 234
| PP |  | Tlaková zkouška potrubí | [15 empty] | PP | 3
| D | D10 | Splašková kanalizace |  |  |  | 0 | [5 empty] | 0 |  | 0 |  | 0 | 1 | D | 1 |  |  |  | ROZPOCET | [6 empty] | 0
| D | D5 | Zemní práce - část je součástí SO-01 - základová jáma |  |  |  | 0 | [5 empty] | 0 |  | 0 |  | 0 | 1 | D | 2 |  |  |  | ROZPOCET | [6 empty] | 0
125 | K | 1.4 | Sejmutí ornice v tl.200mm včetně uložení | m3 | 0 |  | 0 |  |  |  | základní |  | 0 | 0 | 0 | 0 | 0 | 4 | K | 3 |  |  |  | ROZPOCET | 0 | 0 | 0 | 0 | 0 | 1 | 0 | 4 | 238
| PP |  | Sejmutí ornice v tl.200mm včetně uložení | [15 empty] | PP | 3
126 | K | 2.5 | Hloubení rýh šíře 80-100cm zemina 4 do 100 m3 , zapažených s urovnáním dna do předepsaného profilu a spádu s přehozením výkopku na přílehlém terénu na vzdálenost do 3 m od podélné osy rýhy | m3 | 17.28 |  | 0 |  |  |  | základní |  | 0 | 0 | 0 | 0 | 0 | 4 | K | 3 |  |  |  | ROZPOCET | 0 | 0 | 0 | 0 | 0 | 1 | 0 | 4 | 240
| PP |  | Hloubení rýh šíře 80-100cm zemina 4 do 100 m3 , zapažených s urovnáním dna do předepsaného profilu a spádu s přehozením výkopku na přílehlém terénu na vzdálenost do 3 m od podélné osy rýhy | [15 empty] | PP | 3
| VV |  | 14*1,3*0,8 "prohloubení stav. Jámy |  | 14.56 | [13 empty] | VV | 3 | 2 | True | 0 | ROZPOCET
| VV |  | 3,4*0,8*1 "vedení ve vjezdu do jámy |  | 2.72 | [13 empty] | VV | 3 | 2 | True | 0 | ROZPOCET
| VV |  | Součet |  | 17.28 | [13 empty] | VV | 3 | 4 | True | 1 | ROZPOCET
127 | K | 3.4 | Hloubení jam, zemina 4 do 100 m3, s urovnáním dna do předepsaného tvaru s přehozením výkopku na přílehlém terénu na vzdálenost do 3 m od podélné osy rýhy | m3 | 6 |  | 0 |  |  |  | základní |  | 0 | 0 | 0 | 0 | 0 | 4 | K | 3 |  |  |  | ROZPOCET | 0 | 0 | 0 | 0 | 0 | 1 | 0 | 4 | 242
| PP |  | Hloubení jam, zemina 4 do 100 m3, s urovnáním dna do předepsaného tvaru s přehozením výkopku na přílehlém terénu na vzdálenost do 3 m od podélné osy rýhy | [15 empty] | PP | 3
| VV |  | 2*2*1,5 "prohloubení pro čerpací šachtu |  | 6 | [13 empty] | VV | 3 | 2 | True | 1 | ROZPOCET
128 | K | 6.4 | Vodorovné přemístění výkopku v zem.1-5 do 5 km | m3 | 21 |  | 0 |  |  |  | základní |  | 0 | 0 | 0 | 0 | 0 | 4 | K | 3 |  |  |  | ROZPOCET | 0 | 0 | 0 | 0 | 0 | 1 | 0 | 4 | 244
| PP |  | Vodorovné přemístění výkopku v zem.1-5 do 5 km | [15 empty] | PP | 3
129 | K | 7.4 | Nakládání zeminy na dopravní prostředek | m3 | 21 |  | 0 |  |  |  | základní |  | 0 | 0 | 0 | 0 | 0 | 4 | K | 3 |  |  |  | ROZPOCET | 0 | 0 | 0 | 0 | 0 | 1 | 0 | 4 | 246
| PP |  | Nakládání zeminy na dopravní prostředek | [15 empty] | PP | 3
130 | K | 8.5 | Uloženi zeminy na skládku vč.poplatku | m3 | 21 |  | 0 |  |  |  | základní |  | 0 | 0 | 0 | 0 | 0 | 4 | K | 3 |  |  |  | ROZPOCET | 0 | 0 | 0 | 0 | 0 | 1 | 0 | 4 | 248
| PP |  | Uloženi zeminy na skládku vč.poplatku | [15 empty] | PP | 3
131 | K | 9.1 | Lože pod potrubí v otevřeném výkopu z kameniva drobného těženého 0-4 mm | m3 | 9.126 |  | 0 |  |  |  | základní |  | 0 | 0 | 0 | 0 | 0 | 4 | K | 3 |  |  |  | ROZPOCET | 0 | 0 | 0 | 0 | 0 | 1 | 0 | 4 | 250
| PP |  | Lože pod potrubí v otevřeném výkopu z kameniva drobného těženého 0-4 mm | [15 empty] | PP | 3
| VV |  | (5,5+12+33,8+50,1) * 0,1 * 0,9 |  | 9.126 | [13 empty] | VV | 3 | 2 | True | 1 | ROZPOCET
132 | K | 10.5 | Zasyp prosývkou (případně pískem) se zhutnenim po vrstvach, včetně přemístění výkopku do 10 m od okraje zásypů | m3 | 41.067 |  | 0 |  |  |  | základní |  | 0 | 0 | 0 | 0 | 0 | 4 | K | 3 |  |  |  | ROZPOCET | 0 | 0 | 0 | 0 | 0 | 1 | 0 | 4 | 252
| PP |  | Zasyp prosývkou (případně pískem) se zhutnenim po vrstvach, včetně přemístění výkopku do 10 m od okraje zásypů | [15 empty] | PP | 3
| VV |  | 0,45 * 0,9 * (5,5+12+33,8+50,1) |  | 41.067 | [13 empty] | VV | 3 | 2 | True | 1 | ROZPOCET
133 | K | 11.1 | Zasyp sypaninou z jakekoliv horniny se zhutnenim po vrstvach, včetně přemístění výkopku do 10 m od okraje zásypů | m3 | 11.685 |  | 0 |  |  |  | základní |  | 0 | 0 | 0 | 0 | 0 | 4 | K | 3 |  |  |  | ROZPOCET | 0 | 0 | 0 | 0 | 0 | 1 | 0 | 4 | 254
| PP |  | Zasyp sypaninou z jakekoliv horniny se zhutnenim po vrstvach, včetně přemístění výkopku do 10 m od okraje zásypů | [15 empty] | PP | 3
| VV |  | 14*0,9*0,8 + 3,4*0,8*0,59 "zasypání rýh, viz výše |  | 11.685 | [13 empty] | VV | 3 | 2 | True | 1 | ROZPOCET
134 | K | 12.5 | Konečná úprava terénu bude provedena v rámci ČTU CBS | m2 | 0 |  | 0 |  |  |  | základní |  | 0 | 0 | 0 | 0 | 0 | 4 | K | 3 |  |  |  | ROZPOCET | 0 | 0 | 0 | 0 | 0 | 1 | 0 | 4 | 256
| PP |  | Konečná úprava terénu bude provedena v rámci ČTU CBS | [15 empty] | PP | 3
| D | D6 | Potrubí a tvarovky, včetně pokládky, těsnění, dopravy, přesunu hmot… |  |  |  | 0 | [5 empty] | 0 |  | 0 |  | 0 | 2 | D | 2 |  |  |  | ROZPOCET | [6 empty] | 0
135 | K | 13.5 | Plastové kanalizační potrubí tlakové z PE d63 SDR11 | bm | 5.5 |  | 0 |  |  |  | základní |  | 0 | 0 | 0 | 0 | 0 | 16 | K | 3 |  |  |  | ROZPOCET | 0 | 0 | 0 | 0 | 0 | 1 | 0 | 16 | 258
| PP |  | Plastové kanalizační potrubí tlakové z PE d63 SDR11 | [15 empty] | PP | 3
| VV |  | 5,5 "měřeno z PD |  | 5.5 | [13 empty] | VV | 3 | 2 | True | 1 | ROZPOCET
136 | K | 14.5 | Plastové kanalizační potrubí z PVC, SN 8, DN 125 | bm | 12 |  | 0 |  |  |  | základní |  | 0 | 0 | 0 | 0 | 0 | 16 | K | 3 |  |  |  | ROZPOCET | 0 | 0 | 0 | 0 | 0 | 1 | 0 | 16 | 260
| PP |  | Plastové kanalizační potrubí z PVC, SN 8, DN 125 | [15 empty] | PP | 3
| VV |  | 12 "měřeno z PD |  | 12 | [13 empty] | VV | 3 | 2 | True | 1 | ROZPOCET
137 | K | 15.5 | Plastové kanalizační potrubí z PVC, SN 8, DN 150 | bm | 33.8 |  | 0 |  |  |  | základní |  | 0 | 0 | 0 | 0 | 0 | 16 | K | 3 |  |  |  | ROZPOCET | 0 | 0 | 0 | 0 | 0 | 1 | 0 | 16 | 262
| PP |  | Plastové kanalizační potrubí z PVC, SN 8, DN 150 | [15 empty] | PP | 3
| VV |  | 33,8 "měřeno z PD |  | 33.8 | [13 empty] | VV | 3 | 2 | True | 1 | ROZPOCET
138 | K | 16.4 | Plastové kanalizační potrubí z PVC, SN 8, DN 200 | bm | 50.1 |  | 0 |  |  |  | základní |  | 0 | 0 | 0 | 0 | 0 | 16 | K | 3 |  |  |  | ROZPOCET | 0 | 0 | 0 | 0 | 0 | 1 | 0 | 16 | 264
| PP |  | Plastové kanalizační potrubí z PVC, SN 8, DN 200 | [15 empty] | PP | 3
| VV |  | 50,1 "měřeno v PD |  | 50.1 | [13 empty] | VV | 3 | 2 | True | 1 | ROZPOCET
139 | K | 17.4 | Betonové kanalizační šachty DN 1000, hl. 1,34 | ks | 1 |  | 0 |  |  |  | základní |  | 0 | 0 | 0 | 0 | 0 | 16 | K | 3 |  |  |  | ROZPOCET | 0 | 0 | 0 | 0 | 0 | 1 | 0 | 16 | 266
| PP |  | Betonové kanalizační šachty DN 1000, včetně upraveného dna, skruží se stupadly, konusu s kapsovými stupadly, vyrovnávacích prstenců, litinového pojedzného poklopu DN 600 s těsněním , včetně podkladního betonu hl. 1,34 | [15 empty] | PP | 3
140 | K | 18.3 | Betonové kanalizační šachty DN 1000, hl. 2,07 | ks | 1 |  | 0 |  |  |  | základní |  | 0 | 0 | 0 | 0 | 0 | 16 | K | 3 |  |  |  | ROZPOCET | 0 | 0 | 0 | 0 | 0 | 1 | 0 | 16 | 268
| PP |  | Betonové kanalizační šachty DN 1000, včetně upraveného dna, skruží se stupadly, konusu s kapsovými stupadly, vyrovnávacích prstenců, litinového pojedzného poklopu DN 600 s těsněním , včetně podkladního betonu hl. 2,07 | [15 empty] | PP | 3
141 | K | 19.4 | Betonové kanalizační šachty DN 1000, hl. 2,79 - uklidňovací šachta, dno a stěny do výše cca 1m vyloženy čedičem / PE folií | ks | 1 |  | 0 |  |  |  | základní |  | 0 | 0 | 0 | 0 | 0 | 16 | K | 3 |  |  |  | ROZPOCET | 0 | 0 | 0 | 0 | 0 | 1 | 0 | 16 | 270
| PP |  | Betonové kanalizační šachty DN 1000, včetně upraveného dna, skruží se stupadly, konusu s kapsovými stupadly, vyrovnávacích prstenců, litinového pojedzného poklopu DN 600 s těsněním , včetně podkladního betonu hl. 2,79 - uklidňovací šachta, dno a stěny do výše cca 1m vyloženy čedičem / PE folií | [15 empty] | PP | 3
142 | K | 20.4 | Betonové kanalizační šachty DN 1000, hl. 4,85 | ks | 1 |  | 0 |  |  |  | základní |  | 0 | 0 | 0 | 0 | 0 | 16 | K | 3 |  |  |  | ROZPOCET | 0 | 0 | 0 | 0 | 0 | 1 | 0 | 16 | 272
| PP |  | Betonové kanalizační šachty DN 1000, včetně upraveného dna, skruží se stupadly, konusu s kapsovými stupadly, vyrovnávacích prstenců, litinového pojedzného poklopu DN 600 s těsněním , včetně podkladního betonu hl. 4,85 | [15 empty] | PP | 3
143 | K | 21.4 | Příplatek za zaústění 2. / 3. odbočky do šachty (standardně 1 odtok, 1. přítok) | ks | 2 |  | 0 |  |  |  | základní |  | 0 | 0 | 0 | 0 | 0 | 16 | K | 3 |  |  |  | ROZPOCET | 0 | 0 | 0 | 0 | 0 | 1 | 0 | 16 | 274
| PP |  | Betonové kanalizační šachty DN 1000, včetně upraveného dna, skruží se stupadly, konusu s kapsovými stupadly, vyrovnávacích prstenců, litinového pojedzného poklopu DN 600 s těsněním , včetně podkladního betonu příplatek za zaústění 2. / 3. odbočky do šachty (standardně 1 odtok, 1. přítok) | [15 empty] | PP | 3
| D | D8 | Zařízení a objekty na potrubí |  |  |  | 0 | [5 empty] | 0 |  | 0 |  | 0 | 2 | D | 2 |  |  |  | ROZPOCET | [6 empty] | 0
144 | K | 22.3 | Automatická čerpací stanice splaškových vod, průměr cca 1,5m, hloubka na dno cca 6,5m, akumulační objem min. 2,5m3. | ks | 1 |  | 0 |  |  |  | základní |  | 0 | 0 | 0 | 0 | 0 | 16 | K | 3 |  |  |  | ROZPOCET | 0 | 0 | 0 | 0 | 0 | 1 | 0 | 16 | 276
| PP |  | Automatická čerpací stanice splaškových vod, průměr cca 1,5m, hloubka na dno cca 6,5m, akumulační objem min. 2,5m3. V šachtě osazena dvojice čerpadel (100% záloha) s řezacím zařízením, 2x uzávěr a 2x zpětná klapka na výtlaku (DN50/PE d63), čerpadla 2 l/s, max 2,5kW / 400V, včetně hlášení poruchy a dosažení maximální hladiny (včetně hladinového snímače) na pult do recepce (část elektro), pojízdná (D400), včetně úpravy základové spáry (štěrk / beton) 4m2 | [15 empty] | PP | 3
| D | D4 | Ostatní |  |  |  | 0 | [5 empty] | 0 |  | 0 |  | 0 | 2 | D | 2 |  |  |  | ROZPOCET | [6 empty] | 0
145 | K | 23.3 | Napojení na vnitřní kanalizaci | ks | 5 |  | 0 |  |  |  | základní |  | 0 | 0 | 0 | 0 | 0 | 16 | K | 3 |  |  |  | ROZPOCET | 0 | 0 | 0 | 0 | 0 | 1 | 0 | 16 | 278
| PP |  | Napojení na vnitřní kanalizaci | [15 empty] | PP | 3
146 | K | 24.1 | Zkouška těsnosti potrubí | m | 101.4 |  | 0 |  |  |  | základní |  | 0 | 0 | 0 | 0 | 0 | 16 | K | 3 |  |  |  | ROZPOCET | 0 | 0 | 0 | 0 | 0 | 1 | 0 | 16 | 280
| PP |  | Zkouška těsnosti potrubí | [15 empty] | PP | 3
| VV |  | (5,5+12+33,8+50,1) |  | 101.4 | [13 empty] | VV | 3 | 2 | True | 1 | ROZPOCET
| D | D11 | Dešťová kanalizace |  |  |  | 0 | [5 empty] | 0 |  | 0 |  | 0 | 1 | D | 1 |  |  |  | ROZPOCET | [6 empty] | 0
| D | D5 | Zemní práce - část je součástí SO-01 - základová jáma |  |  |  | 0 | [5 empty] | 0 |  | 0 |  | 0 | 1 | D | 2 |  |  |  | ROZPOCET | [6 empty] | 0
147 | K | 1.4 | Sejmutí ornice v tl.200mm včetně uložení | m3 | 0 |  | 0 |  |  |  | základní |  | 0 | 0 | 0 | 0 | 0 | 4 | K | 3 |  |  |  | ROZPOCET | 0 | 0 | 0 | 0 | 0 | 1 | 0 | 4 | 284
| PP |  | Sejmutí ornice v tl.200mm včetně uložení | [15 empty] | PP | 3
148 | K | 2.5 | Hloubení rýh šíře 80-100cm zemina 4 do 100 m3 , zapažených s urovnáním dna do předepsaného profilu a spádu s přehozením výkopku na přílehlém terénu na vzdálenost do 3 m od podélné osy rýhy | m3 | 0 |  | 0 |  |  |  | základní |  | 0 | 0 | 0 | 0 | 0 | 4 | K | 3 |  |  |  | ROZPOCET | 0 | 0 | 0 | 0 | 0 | 1 | 0 | 4 | 286
| PP |  | Hloubení rýh šíře 80-100cm zemina 4 do 100 m3 , zapažených s urovnáním dna do předepsaného profilu a spádu s přehozením výkopku na přílehlém terénu na vzdálenost do 3 m od podélné osy rýhy | [15 empty] | PP | 3
149 | K | 6.4 | Vodorovné přemístění výkopku v zem.1-5 do 5 km | m3 | 72.6 |  | 0 |  |  |  | základní |  | 0 | 0 | 0 | 0 | 0 | 4 | K | 3 |  |  |  | ROZPOCET | 0 | 0 | 0 | 0 | 0 | 1 | 0 | 4 | 288
| PP |  | Vodorovné přemístění výkopku v zem.1-5 do 5 km | [15 empty] | PP | 3
| VV |  | 12,6+60 |  | 72.6 | [13 empty] | VV | 3 | 2 | True | 1 | ROZPOCET
150 | K | 7.4 | Nakládání zeminy na dopravní prostředek | m3 | 72.6 |  | 0 |  |  |  | základní |  | 0 | 0 | 0 | 0 | 0 | 4 | K | 3 |  |  |  | ROZPOCET | 0 | 0 | 0 | 0 | 0 | 1 | 0 | 4 | 290
| PP |  | Nakládání zeminy na dopravní prostředek | [15 empty] | PP | 3
151 | K | 8.5 | Uloženi zeminy na skládku vč.poplatku | m3 | 72.6 |  | 0 |  |  |  | základní |  | 0 | 0 | 0 | 0 | 0 | 4 | K | 3 |  |  |  | ROZPOCET | 0 | 0 | 0 | 0 | 0 | 1 | 0 | 4 | 292
| PP |  | Uloženi zeminy na skládku vč.poplatku | [15 empty] | PP | 3
152 | K | 9.1 | Lože pod potrubí v otevřeném výkopu z kameniva drobného těženého 0-4 mm | m3 | 12.591 |  | 0 |  |  |  | základní |  | 0 | 0 | 0 | 0 | 0 | 4 | K | 3 |  |  |  | ROZPOCET | 0 | 0 | 0 | 0 | 0 | 1 | 0 | 4 | 294
| PP |  | Lože pod potrubí v otevřeném výkopu z kameniva drobného těženého 0-4 mm | [15 empty] | PP | 3
| VV |  | 139,9*0,1*0,9 |  | 12.591 | [13 empty] | VV | 3 | 2 | True | 1 | ROZPOCET
153 | K | 10.6 | Zasyp prosývkou / pískem se zhutnenim po vrstvach, včetně přemístění výkopku do 10 m od okraje zásypů | m3 | 59.96 |  | 0 |  |  |  | základní |  | 0 | 0 | 0 | 0 | 0 | 4 | K | 3 |  |  |  | ROZPOCET | 0 | 0 | 0 | 0 | 0 | 1 | 0 | 4 | 296
| PP |  | Zasyp prosývkou / pískem se zhutnenim po vrstvach, včetně přemístění výkopku do 10 m od okraje zásypů | [15 empty] | PP | 3
| VV |  | 139,9*0,45*0,9+3,3 |  | 59.96 | [13 empty] | VV | 3 | 2 | True | 1 | ROZPOCET
| VV |  | (obsyp a zásyp bezpečnostního přepadu, svislé úseky potrubí | [15 empty] | VV | 3 | 1 | True | 0 | ROZPOCET
154 | K | 11.1 | Zasyp sypaninou z jakekoliv horniny se zhutnenim po vrstvach, včetně přemístění výkopku do 10 m od okraje zásypů | m3 | 0 |  | 0 |  |  |  | základní |  | 0 | 0 | 0 | 0 | 0 | 4 | K | 3 |  |  |  | ROZPOCET | 0 | 0 | 0 | 0 | 0 | 1 | 0 | 4 | 298
| PP |  | Zasyp sypaninou z jakekoliv horniny se zhutnenim po vrstvach, včetně přemístění výkopku do 10 m od okraje zásypů | [15 empty] | PP | 3
155 | K | 12.5 | Konečná úprava terénu bude provedena v rámci ČTU CBS | m2 | 0 |  | 0 |  |  |  | základní |  | 0 | 0 | 0 | 0 | 0 | 4 | K | 3 |  |  |  | ROZPOCET | 0 | 0 | 0 | 0 | 0 | 1 | 0 | 4 | 300
| PP |  | Konečná úprava terénu bude provedena v rámci ČTU CBS | [15 empty] | PP | 3
| D | D6 | Potrubí a tvarovky, včetně pokládky, těsnění, dopravy, přesunu hmot… |  |  |  | 0 | [5 empty] | 0 |  | 0 |  | 0 | 2 | D | 2 |  |  |  | ROZPOCET | [6 empty] | 0
156 | K | 13.6 | Plastové kanalizační potrubí z PVC, SN 4, DN 100 | bm | 6 |  | 0 |  |  |  | základní |  | 0 | 0 | 0 | 0 | 0 | 16 | K | 3 |  |  |  | ROZPOCET | 0 | 0 | 0 | 0 | 0 | 1 | 0 | 16 | 302
| PP |  | Plastové kanalizační potrubí z PVC, SN 4, DN 100 | [15 empty] | PP | 3
157 | K | 14.5 | Plastové kanalizační potrubí z PVC, SN 8, DN 125 | bm | 14 |  | 0 |  |  |  | základní |  | 0 | 0 | 0 | 0 | 0 | 16 | K | 3 |  |  |  | ROZPOCET | 0 | 0 | 0 | 0 | 0 | 1 | 0 | 16 | 304
| PP |  | Plastové kanalizační potrubí z PVC, SN 8, DN 125 | [15 empty] | PP | 3
158 | K | 15.5 | Plastové kanalizační potrubí z PVC, SN 8, DN 150 | bm | 41.4 |  | 0 |  |  |  | základní |  | 0 | 0 | 0 | 0 | 0 | 16 | K | 3 |  |  |  | ROZPOCET | 0 | 0 | 0 | 0 | 0 | 1 | 0 | 16 | 306
| PP |  | Plastové kanalizační potrubí z PVC, SN 8, DN 150 | [15 empty] | PP | 3
159 | K | 16.4 | Plastové kanalizační potrubí z PVC, SN 8, DN 200 | bm | 69.7 |  | 0 |  |  |  | základní |  | 0 | 0 | 0 | 0 | 0 | 16 | K | 3 |  |  |  | ROZPOCET | 0 | 0 | 0 | 0 | 0 | 1 | 0 | 16 | 308
| PP |  | Plastové kanalizační potrubí z PVC, SN 8, DN 200 | [15 empty] | PP | 3
160 | K | 17.5 | Plastové kanalizační potrubí tlakové z PE d63 SDR11 | bm | 8 |  | 0 |  |  |  | základní |  | 0 | 0 | 0 | 0 | 0 | 16 | K | 3 |  |  |  | ROZPOCET | 0 | 0 | 0 | 0 | 0 | 1 | 0 | 16 | 310
| PP |  | Plastové kanalizační potrubí tlakové z PE d63 SDR11 | [15 empty] | PP | 3
161 | K | 18.4 | Plastové potrubí DN400, chránička, hrdla těsněna (2x) pomocí manžety | bm | 4.2 |  | 0 |  |  |  | základní |  | 0 | 0 | 0 | 0 | 0 | 16 | K | 3 |  |  |  | ROZPOCET | 0 | 0 | 0 | 0 | 0 | 1 | 0 | 16 | 312
| PP |  | Plastové potrubí DN400, chránička, hrdla těsněna (2x) pomocí manžety | [15 empty] | PP | 3
162 | K | 19.5 | Nenasákavá izolace do zěmě na potrubí DN150, tl. Izolace 100mm | bm | 13 |  | 0 |  |  |  | základní |  | 0 | 0 | 0 | 0 | 0 | 16 | K | 3 |  |  |  | ROZPOCET | 0 | 0 | 0 | 0 | 0 | 1 | 0 | 16 | 314
| PP |  | Nenasákavá izolace do zěmě na potrubí DN150, tl. Izolace 100mm | [15 empty] | PP | 3
| D | D12 | Betonové kanalizační šachty DN 1000 |  |  |  | 0 | [5 empty] | 0 |  | 0 |  | 0 | 2 | D | 2 |  |  |  | ROZPOCET | [6 empty] | 0
163 | K | 20.5 | Betonové kanalizační šachty DN 1000, hl. 1,42 m | ks | 1 |  | 0 |  |  |  | základní |  | 0 | 0 | 0 | 0 | 0 | 16 | K | 3 |  |  |  | ROZPOCET | 0 | 0 | 0 | 0 | 0 | 1 | 0 | 16 | 316
| PP |  | Betonové kanalizační šachty DN 1000, včetně upraveného dna, skruží se stupadly, konusu s kapsovými stupadly, vyrovnávacích prstenců, litinového pojedzného poklopu DN 600 s těsněním , včetně podkladního betonu a osazení s montáží. | [15 empty] | PP | 3
164 | K | 21.5 | Betonové kanalizační šachty DN 1000, hl. 1,69 - uklidňovací šachta, dno a stěny do výše cca 1m vyloženy čedičem / PE folií | ks | 1 |  | 0 |  |  |  | základní |  | 0 | 0 | 0 | 0 | 0 | 16 | K | 3 |  |  |  | ROZPOCET | 0 | 0 | 0 | 0 | 0 | 1 | 0 | 16 | 318
| PP |  | Betonové kanalizační šachty DN 1000, včetně upraveného dna, skruží se stupadly, konusu s kapsovými stupadly, vyrovnávacích prstenců, litinového pojedzného poklopu DN 600 s těsněním , včetně podkladního betonu a osazení s montáží - uklidňovací šachta, dno a stěny do výše cca 1m vyloženy čedičem / PE folií | [15 empty] | PP | 3
165 | K | 22.4 | Betonové kanalizační šachty DN 1000, hl. 1,84-1,86m | ks | 2 |  | 0 |  |  |  | základní |  | 0 | 0 | 0 | 0 | 0 | 16 | K | 3 |  |  |  | ROZPOCET | 0 | 0 | 0 | 0 | 0 | 1 | 0 | 16 | 320
| PP |  | Betonové kanalizační šachty DN 1000, včetně upraveného dna, skruží se stupadly, konusu s kapsovými stupadly, vyrovnávacích prstenců, litinového pojedzného poklopu DN 600 s těsněním , včetně podkladního betonu a osazení s montáží. | [15 empty] | PP | 3
166 | K | 23.4 | Betonové kanalizační šachty DN 1000, hl. 1,95 | ks | 1 |  | 0 |  |  |  | základní |  | 0 | 0 | 0 | 0 | 0 | 16 | K | 3 |  |  |  | ROZPOCET | 0 | 0 | 0 | 0 | 0 | 1 | 0 | 16 | 322
| PP |  | Betonové kanalizační šachty DN 1000, včetně upraveného dna, skruží se stupadly, konusu s kapsovými stupadly, vyrovnávacích prstenců, litinového pojedzného poklopu DN 600 s těsněním , včetně podkladního betonu a osazení s montáží. | [15 empty] | PP | 3
167 | K | 24.2 | Betonové kanalizační šachty DN 1000, hl. 2,09 | ks | 1 |  | 0 |  |  |  | základní |  | 0 | 0 | 0 | 0 | 0 | 16 | K | 3 |  |  |  | ROZPOCET | 0 | 0 | 0 | 0 | 0 | 1 | 0 | 16 | 324
| PP |  | Betonové kanalizační šachty DN 1000, včetně upraveného dna, skruží se stupadly, konusu s kapsovými stupadly, vyrovnávacích prstenců, litinového pojedzného poklopu DN 600 s těsněním , včetně podkladního betonu a osazení s montáží. | [15 empty] | PP | 3
168 | K | 25.2 | Betonové kanalizační šachty DN 1000, hl. 2,27 | ks | 1 |  | 0 |  |  |  | základní |  | 0 | 0 | 0 | 0 | 0 | 16 | K | 3 |  |  |  | ROZPOCET | 0 | 0 | 0 | 0 | 0 | 1 | 0 | 16 | 326
| PP |  | Betonové kanalizační šachty DN 1000, včetně upraveného dna, skruží se stupadly, konusu s kapsovými stupadly, vyrovnávacích prstenců, litinového pojedzného poklopu DN 600 s těsněním , včetně podkladního betonu a osazení s montáží. | [15 empty] | PP | 3
169 | K | 26.1 | příplatek za zaústění 2. / 3. odbočky do šachty (standardně 1 odtok, 1. přítok) | ks | 2 |  | 0 |  |  |  | základní |  | 0 | 0 | 0 | 0 | 0 | 16 | K | 3 |  |  |  | ROZPOCET | 0 | 0 | 0 | 0 | 0 | 1 | 0 | 16 | 328
| PP |  | příplatek za zaústění 2. / 3. odbočky do šachty (standardně 1 odtok, 1. přítok) | [15 empty] | PP | 3
| D | D8 | Zařízení a objekty na potrubí |  |  |  | 0 | [5 empty] | 0 |  | 0 |  | 0 | 2 | D | 2 |  |  |  | ROZPOCET | [6 empty] | 0
170 | K | 27.1 | Betonové uliční vpusti s litinovou vtokovou mříží a záchytným košem včetně kalového prostoru - součást PD komunikací | ks | 0 |  | 0 |  |  |  | základní |  | 0 | 0 | 0 | 0 | 0 | 16 | K | 3 |  |  |  | ROZPOCET | 0 | 0 | 0 | 0 | 0 | 1 | 0 | 16 | 330
| PP |  | Betonové uliční vpusti s litinovou vtokovou mříží a záchytným košem včetně kalového prostoru - součást PD komunikací | [15 empty] | PP | 3
171 | K | 28.1 | Odvodňovací liniový žlab (DN200, 3,8m) s litinovou mřížkou - součást PD komunikací | ks | 0 |  | 0 |  |  |  | základní |  | 0 | 0 | 0 | 0 | 0 | 16 | K | 3 |  |  |  | ROZPOCET | 0 | 0 | 0 | 0 | 0 | 1 | 0 | 16 | 332
| PP |  | Odvodňovací liniový žlab (DN200, 3,8m) s litinovou mřížkou - součást PD komunikací | [15 empty] | PP | 3
172 | K | 29.1 | Odvodňovací liniový žlab (DN200, 13m) s mřížkou - součást PD stavební část - zámečnické výrobky | ks | 0 |  | 0 |  |  |  | základní |  | 0 | 0 | 0 | 0 | 0 | 16 | K | 3 |  |  |  | ROZPOCET | 0 | 0 | 0 | 0 | 0 | 1 | 0 | 16 | 334
| PP |  | Odvodňovací liniový žlab (DN200, 13m) s mřížkou - součást PD stavební část - zámečnické výrobky | [15 empty] | PP | 3
173 | K | 30.1 | Odvodňovací liniový žlab (DN200, 2,5m) s mřížkou - součást PD stavební část - zámečnické výrobky | ks | 0 |  | 0 |  |  |  | základní |  | 0 | 0 | 0 | 0 | 0 | 16 | K | 3 |  |  |  | ROZPOCET | 0 | 0 | 0 | 0 | 0 | 1 | 0 | 16 | 336
| PP |  | Odvodňovací liniový žlab (DN200, 2,5m) s mřížkou - součást PD stavební část - zámečnické výrobky | [15 empty] | PP | 3
| D | D4 | Ostatní |  |  |  | 0 | [5 empty] | 0 |  | 0 |  | 0 | 2 | D | 2 |  |  |  | ROZPOCET | [6 empty] | 0
174 | K | 31.1 | Napojení na odvodňovací prvky komunikací / stavební část | ks | 5 |  | 0 |  |  |  | základní |  | 0 | 0 | 0 | 0 | 0 | 16 | K | 3 |  |  |  | ROZPOCET | 0 | 0 | 0 | 0 | 0 | 1 | 0 | 16 | 338
| PP |  | Napojení na odvodňovací prvky komunikací / stavební část | [15 empty] | PP | 3
175 | K | 32.1 | Napojení na vnitřní kanalizaci | ks | 8 |  | 0 |  |  |  | základní |  | 0 | 0 | 0 | 0 | 0 | 16 | K | 3 |  |  |  | ROZPOCET | 0 | 0 | 0 | 0 | 0 | 1 | 0 | 16 | 340
| PP |  | Napojení na vnitřní kanalizaci | [15 empty] | PP | 3
176 | K | 33.1 | Zkouška těsnosti potrubí | m | 157.1 |  | 0 |  |  |  | základní |  | 0 | 0 | 0 | 0 | 0 | 16 | K | 3 |  |  |  | ROZPOCET | 0 | 0 | 0 | 0 | 0 | 1 | 0 | 16 | 342
| PP |  | Zkouška těsnosti potrubí | [15 empty] | PP | 3
| VV |  | 6+14+41,4+70,5+8+4,2+13 |  | 157.1 | [13 empty] | VV | 3 | 2 | True | 1 | ROZPOCET
| D | D13 | Drenážní systém |  |  |  | 0 | [5 empty] | 0 |  | 0 |  | 0 | 1 | D | 1 |  |  |  | ROZPOCET | [6 empty] | 0
| D | D5 | Zemní práce - část je součástí SO-01 - základová jáma |  |  |  | 0 | [5 empty] | 0 |  | 0 |  | 0 | 1 | D | 2 |  |  |  | ROZPOCET | [6 empty] | 0
177 | K | 1.4 | Sejmutí ornice v tl.200mm včetně uložení | m3 | 0 |  | 0 |  |  |  | základní |  | 0 | 0 | 0 | 0 | 0 | 4 | K | 3 |  |  |  | ROZPOCET | 0 | 0 | 0 | 0 | 0 | 1 | 0 | 4 | 346
| PP |  | Sejmutí ornice v tl.200mm včetně uložení | [15 empty] | PP | 3
178 | K | 2.5 | Hloubení rýh šíře 80-100cm zemina 4 do 100 m3 , zapažených s urovnáním dna do předepsaného profilu a spádu s přehozením výkopku na přílehlém terénu na vzdálenost do 3 m od podélné osy rýhy | m3 | 22.62 |  | 0 |  |  |  | základní |  | 0 | 0 | 0 | 0 | 0 | 4 | K | 3 |  |  |  | ROZPOCET | 0 | 0 | 0 | 0 | 0 | 1 | 0 | 4 | 348
| PP |  | Hloubení rýh šíře 80-100cm zemina 4 do 100 m3 , zapažených s urovnáním dna do předepsaného profilu a spádu s přehozením výkopku na přílehlém terénu na vzdálenost do 3 m od podélné osy rýhy | [15 empty] | PP | 3
| VV |  | "prohloubení výkopů o" 75,4*0,6*0,5 |  | 22.62 | [13 empty] | VV | 3 | 2 | True | 1 | ROZPOCET
179 | K | 6.4 | Vodorovné přemístění výkopku v zem.1-5 do 5 km | m3 | 45.24 |  | 0 |  |  |  | základní |  | 0 | 0 | 0 | 0 | 0 | 4 | K | 3 |  |  |  | ROZPOCET | 0 | 0 | 0 | 0 | 0 | 1 | 0 | 4 | 350
| PP |  | Vodorovné přemístění výkopku v zem.1-5 do 5 km | [15 empty] | PP | 3
| VV |  | 75,4*1*0,6 |  | 45.24 | [13 empty] | VV | 3 | 2 | True | 1 | ROZPOCET
180 | K | 7.4 | Nakládání zeminy na dopravní prostředek | m3 | 45.24 |  | 0 |  |  |  | základní |  | 0 | 0 | 0 | 0 | 0 | 4 | K | 3 |  |  |  | ROZPOCET | 0 | 0 | 0 | 0 | 0 | 1 | 0 | 4 | 352
| PP |  | Nakládání zeminy na dopravní prostředek | [15 empty] | PP | 3
181 | K | 8.5 | Uloženi zeminy na skládku vč.poplatku | m3 | 45.24 |  | 0 |  |  |  | základní |  | 0 | 0 | 0 | 0 | 0 | 4 | K | 3 |  |  |  | ROZPOCET | 0 | 0 | 0 | 0 | 0 | 1 | 0 | 4 | 354
| PP |  | Uloženi zeminy na skládku vč.poplatku | [15 empty] | PP | 3
182 | K | 9.4 | Obsyp a zásyp potrubí ze štěrku, frakce 8/16-16/32, průřez lože 0,6x1,0 | m3 | 45.24 |  | 0 |  |  |  | základní |  | 0 | 0 | 0 | 0 | 0 | 4 | K | 3 |  |  |  | ROZPOCET | 0 | 0 | 0 | 0 | 0 | 1 | 0 | 4 | 356
| PP |  | Obsyp a zásyp potrubí ze štěrku, frakce 8/16-16/32, průřez lože 0,6x1,0 | [15 empty] | PP | 3
183 | K | 11.1 | Zasyp sypaninou z jakekoliv horniny se zhutnenim po vrstvach, včetně přemístění výkopku do 10 m od okraje zásypů | m3 | 0 |  | 0 |  |  |  | základní |  | 0 | 0 | 0 | 0 | 0 | 4 | K | 3 |  |  |  | ROZPOCET | 0 | 0 | 0 | 0 | 0 | 1 | 0 | 4 | 358
| PP |  | Zasyp sypaninou z jakekoliv horniny se zhutnenim po vrstvach, včetně přemístění výkopku do 10 m od okraje zásypů | [15 empty] | PP | 3
184 | K | 12.5 | Konečná úprava terénu bude provedena v rámci ČTU CBS | m2 | 0 |  | 0 |  |  |  | základní |  | 0 | 0 | 0 | 0 | 0 | 4 | K | 3 |  |  |  | ROZPOCET | 0 | 0 | 0 | 0 | 0 | 1 | 0 | 4 | 360
| PP |  | Konečná úprava terénu bude provedena v rámci ČTU CBS | [15 empty] | PP | 3
| D | D6 | Potrubí a tvarovky, včetně pokládky, těsnění, dopravy, přesunu hmot… |  |  |  | 0 | [5 empty] | 0 |  | 0 |  | 0 | 2 | D | 2 |  |  |  | ROZPOCET | [6 empty] | 0
185 | K | 13.7 | Plastové drenážní perforované potrubí z PVC/PE/PP, hladká vnitřní stěna DN 100, potrubí uloženo v hloubce až 5,5m - vyšší statická únosnost (předp. se použití tuhého potrubí) | bm | 74.6 |  | 0 |  |  |  | základní |  | 0 | 0 | 0 | 0 | 0 | 16 | K | 3 |  |  |  | ROZPOCET | 0 | 0 | 0 | 0 | 0 | 1 | 0 | 16 | 362
| PP |  | Plastové drenážní perforované potrubí z PVC/PE/PP, hladká vnitřní stěna DN 100, potrubí uloženo v hloubce až 5,5m - vyšší statická únosnost (předp. se použití tuhého potrubí) | [15 empty] | PP | 3
| VV |  | 74,6 "měřeno z PD |  | 74.6 | [13 empty] | VV | 3 | 2 | True | 1 | ROZPOCET
186 | K | 14.6 | Plastová revizní šachta DN 400, hl. 2,20-2,30m | ks | 2 |  | 0 |  |  |  | základní |  | 0 | 0 | 0 | 0 | 0 | 16 | K | 3 |  |  |  | ROZPOCET | 0 | 0 | 0 | 0 | 0 | 1 | 0 | 16 | 364
| PP |  | Plastová revizní šachta DN 400, včetně dna (4x napojení s redukcí na DN125), litinového poklopu DN 400 s těsněním , včetně podkladního betonu hl. 2,20-2,30m | [15 empty] | PP | 3
187 | K | 15.6 | Plastová revizní šachta DN 400, hl. 4,68-4,90m | ks | 2 |  | 0 |  |  |  | základní |  | 0 | 0 | 0 | 0 | 0 | 16 | K | 3 |  |  |  | ROZPOCET | 0 | 0 | 0 | 0 | 0 | 1 | 0 | 16 | 366
| PP |  | Plastová revizní šachta DN 400, včetně dna (4x napojení s redukcí na DN125), litinového poklopu DN 400 s těsněním , včetně podkladního betonu hl. 4,68-4,90m | [15 empty] | PP | 3
188 | K | 16.5 | Plastová revizní šachta DN 400, hl. 5,28-5,40m | ks | 2 |  | 0 |  |  |  | základní |  | 0 | 0 | 0 | 0 | 0 | 16 | K | 3 |  |  |  | ROZPOCET | 0 | 0 | 0 | 0 | 0 | 1 | 0 | 16 | 368
| PP |  | Plastová revizní šachta DN 400, včetně dna (4x napojení s redukcí na DN125), litinového poklopu DN 400 s těsněním , včetně podkladního betonu hl. 5,28-5,40m | [15 empty] | PP | 3
| D | D4 | Ostatní |  |  |  | 0 | [5 empty] | 0 |  | 0 |  | 0 | 2 | D | 2 |  |  |  | ROZPOCET | [6 empty] | 0
189 | K | 17.6 | Geotextilie - obalení štěrkového tělesa | m2 | 263.9 |  | 0 |  |  |  | základní |  | 0 | 0 | 0 | 0 | 0 | 16 | K | 3 |  |  |  | ROZPOCET | 0 | 0 | 0 | 0 | 0 | 1 | 0 | 16 | 370
| PP |  | Geotextilie - obalení štěrkového tělesa | [15 empty] | PP | 3
| VV |  | 75,4 * (1+1+0,6+0,6+0,3) |  | 263.9 | [13 empty] | VV | 3 | 2 | True | 1 | ROZPOCET

## 11 - SO.01 - Zdravotechnika
| List obsahuje: |  | 1) Krycí list soupisu | 2) Rekapitulace |  |  | 3) Soupis prací | Zpět na list: | Rekapitulace stavby
{dd4dad19-50da-4a23-8d45-179a48ce1e94}
2
| KRYCÍ LIST SOUPISU | [8 empty] | v --- níže se nacházejí doplnkové a pomocné údaje k sestavám --- v | [8 empty] | False
Stavba:
Výstavba objektu ZŠ - dostavba areálu při ul. Jizerská
Objekt:
11 - SO.01 - Zdravotechnika
| KSO: |  |  |  |  | CC-CZ:
| Místo: |  | Praha - Čakovice |  |  | Datum: | 6. 3. 2017
| Zadavatel: |  |  |  |  | IČ: | 00231291
|  | Městská část Praha Čakovice |  |  |  | DIČ: | CZ00231291
| Uchazeč: |  |  |  |  | IČ:
DIČ:
| Projektant: |  |  |  |  | IČ: | 25076655
|  | GREBNER, spol s r.o. |  |  |  | DIČ: | CZ25076655
Poznámka:
Soupisy stavebních prací, dodávek a služeb jsou zpracovány kombinací cenové soustavy zpracované společností ÚRS Praha, a.s., pro rok 2016 a individuálního popisu. Veškeré položky obsažené v soupise, u nichž je definován i příslušný sborník jsou převzaty z cenové soustavy ÚRS Praha, a.s., ostatní položky jsou definovány individuálním popisem. Obsah jednotlivých položek, způsob měření a ostatní další podmínky definující obsah a použití jednotlivých položek jsou obsaženy v úvodních ustanoveních příslušných sborníků, které jsou volně dostupné na elektronické adrese www.urspraha.cz Nedílnou součástí výkazu výměr, pro správné a úplné ocenění nabízených výkonů a dodávek, je projektová dokumentace a technická zpráva, včetně všech podrobnějších popisů výrobků, materiálového a barevného řešení, včetně způsobu provádění Nabídková cena zahrnuje též podmínky daného staveniště, včetně vlivu požadovaných termínů realizace a smluvních podmínek. Zhotovitel prověřií soulad výkazu výměr s projektovou dokumentací a na případné nesrovnalosti upozorní před podpisem smlouvy o dílo, resp. před zahájením stavby. Soupisy prací byly sestaveny dle dokumentace pro výběr zhotovitele.
| Cena bez DPH | [5 empty] | 0
|  |  | Základ daně |  |  | Sazba daně | Výše daně
| DPH | základní | 0 |  |  | 21% | 0
|  | snížená | 0 |  |  | 15% | 0
|  | zákl. přenesená | 0 |  |  | 21% | 0
|  | sníž. přenesená | 0 |  |  | 15% | 0
|  | nulová | 0 |  |  | 0% | 0
| Cena s DPH |  |  | v | CZK |  | 0
REKAPITULACE ČLENĚNÍ SOUPISU PRACÍ
Stavba:
Výstavba objektu ZŠ - dostavba areálu při ul. Jizerská
Objekt:
11 - SO.01 - Zdravotechnika
Místo: |  |  | Praha - Čakovice |  |  | Datum: | 6. 3. 2017
Zadavatel: |  |  | Městská část Praha Čakovice |  |  | Projektant: | GREBNER, spol s r.o.
Uchazeč:
Kód dílu - Popis | [6 empty] | Cena celkem [CZK]
Náklady soupisu celkem | [6 empty] | 0 | [12 empty] | -1
| D1 - Zařizovací předměty | [5 empty] | 0
| D2 - Vnitřní kanalizace | [5 empty] | 0
| D3 - Potrubí a tvarovky | [5 empty] | 0
| D4 - Potrubí svařované PE - dešťové svody vedené v zateplovacím systém, bez prořezu | [5 empty] | 0
| D5 - Potrubí plechové, včetně kotvení do fasády, povrchová úprava dle stavební části (nátěr) | [5 empty] | 0
| D6 - Potrubí plast se zvýšenou hodnout hlukového útlumu, včetně tvarovek, tesnění, vazelíny, montáže, kot | [5 empty] | 0
| D7 - Přípojné potrubí HT, horizontální část odpadního potrubí, včetně tvarovek, tesnění, vazelíny, montáž | [5 empty] | 0
| D8 - Odpadní potrubí HT, včetně tvarovek, tesnění, vazelíny, montáže, kotvicích prvků… bez prořezu | [5 empty] | 0
| D9 - Svodné potrubí KG, včetně tvarovek, tesnění, vazelíny, montáže, kotvicích prvků… (UVAŽOVÁN PROŘEZ 10 | [5 empty] | 0
| D10 - Ostatní | [5 empty] | 0
| D11 - Vnitřní vodovod | [5 empty] | 0
| D3 - Potrubí a tvarovky | [5 empty] | 0
| D12 - Přípojné potrubí PPr pro studenou a teplou vodu, cirkulace vč. tvarovek, montáže a kotvení | [5 empty] | 0
| D13 - Stoupací a páteřní potrubí PPr pro studenou a teplou vodu vč. tvarovek, montáže a kotvení | [5 empty] | 0
| D14 - Potrubí ocelové pozinkované závitové pro požární vodu včetně tvarovek a montáže, kotvících prvků… (b | [5 empty] | 0
| D15 - Armatury a zařízení - dodávka včetně montáže, kompletace, uvedení do provozu…. | [5 empty] | 0
SOUPIS PRACÍ
Stavba:
Výstavba objektu ZŠ - dostavba areálu při ul. Jizerská
Objekt:
11 - SO.01 - Zdravotechnika
Místo: |  |  | Praha - Čakovice |  |  | Datum: | 6. 3. 2017
Zadavatel: |  |  | Městská část Praha Čakovice |  |  | Projektant: | GREBNER, spol s r.o.
Uchazeč:
PČ | Typ | Kód | Popis | MJ | Množství | J.cena [CZK] | Cena celkem [CZK] | Cenová soustava |  | Poznámka | DPH | J. Nh [h] | Nh celkem [h] | J. hmotnost [t] | Hmotnost celkem [t] | J. suť [t] | Suť Celkem [t]
Náklady soupisu celkem | [6 empty] | 0 | [5 empty] | 0 |  | 0 |  | 0 |  | D | -1 | [7 empty] | 0
| D | D1 | Zařizovací předměty |  |  |  | 0 | [5 empty] | 0 |  | 0 |  | 0 | 2 | D | 0 | ROZPOCET | [6 empty] | 0
1 | K | 1 | U - Umyvadlo pravoúhlé, 50cm, s otvorem pro baterii, s přepadem, včetně sifonu (mosaz + chrom) a baterie (stojánová senzorická), včetně soupravy na upevnění a montáže (flexihadičky….), včetně 2x rohový ventil | ks | 15 |  | 0 |  |  |  | základní |  | 0 | 0 | 0 | 0 | 0 | 16 | K | 1 | ROZPOCET | 0 | 0 | 0 | 0 | 0 | 1 | 0 | 16 | 2
| PP |  | U - Umyvadlo pravoúhlé, 50cm, s otvorem pro baterii, s přepadem, včetně sifonu (mosaz + chrom) a baterie (stojánová senzorická), včetně soupravy na upevnění a montáže (flexihadičky….), včetně 2x rohový ventil | [15 empty] | PP | 1
2 | K | 2 | U1 - Umyvadlo pravoúhlé, 50cm, s otvorem pro baterii, s přepadem, včetně sifonu (mosaz + chrom) a baterie (stojánová senzorická), včetně soupravy na upevnění a montáže (flexihadičky….), SNÍŽENÁ VÝŠKA INSTALACE (65cm), včetně 2x rohový ventil | ks | 14 |  | 0 |  |  |  | základní |  | 0 | 0 | 0 | 0 | 0 | 16 | K | 1 | ROZPOCET | 0 | 0 | 0 | 0 | 0 | 1 | 0 | 16 | 4
| PP |  | U1 - Umyvadlo pravoúhlé, 50cm, s otvorem pro baterii, s přepadem, včetně sifonu (mosaz + chrom) a baterie (stojánová senzorická), včetně soupravy na upevnění a montáže (flexihadičky….), SNÍŽENÁ VÝŠKA INSTALACE (65cm), včetně 2x rohový ventil | [15 empty] | PP | 1
3 | K | 3 | U2 - Umyvadlo pravoúhlé, 50cm, bez otvoru pro baterii, s přepadem, včetně sifonu (mosaz + chrom) a baterie (dřezová, páková), včetně soupravy na upevnění a montáže (flexihadičky….), SNÍŽENÁ VÝŠKA INSTALACE (65cm) | ks | 10 |  | 0 |  |  |  | základní |  | 0 | 0 | 0 | 0 | 0 | 16 | K | 1 | ROZPOCET | 0 | 0 | 0 | 0 | 0 | 1 | 0 | 16 | 6
| PP |  | U2 - Umyvadlo pravoúhlé, 50cm, bez otvoru pro baterii, s přepadem, včetně sifonu (mosaz + chrom) a baterie (dřezová, páková), včetně soupravy na upevnění a montáže (flexihadičky….), SNÍŽENÁ VÝŠKA INSTALACE (65cm) | [15 empty] | PP | 1
4 | K | 4 | Ui- Umyvadlo bezbariérové - vč.kotvících prvků, flexohadiček - včetně baterie pro bezbariérová umyvadla, včetně 2x rohový ventil | ks | 4 |  | 0 |  |  |  | základní |  | 0 | 0 | 0 | 0 | 0 | 16 | K | 1 | ROZPOCET | 0 | 0 | 0 | 0 | 0 | 1 | 0 | 16 | 8
| PP |  | Ui- Umyvadlo bezbariérové - vč.kotvících prvků, flexohadiček - včetně baterie pro bezbariérová umyvadla, včetně 2x rohový ventil | [15 empty] | PP | 1
5 | K | 5 | Umyvadlový sifon pro bezbarierové umyvadlo s úsporou místa | ks | 4 |  | 0 |  |  |  | základní |  | 0 | 0 | 0 | 0 | 0 | 16 | K | 1 | ROZPOCET | 0 | 0 | 0 | 0 | 0 | 1 | 0 | 16 | 10
| PP |  | Umyvadlový sifon pro bezbarierové umyvadlo s úsporou místa | [15 empty] | PP | 1
6 | K | 6 | WC - klozet závěsný, 53cm, s hlubokým splachováním, pravoúhlý, včetně napojení na vodu (uzávěr) a kanalizaci | ks | 22 |  | 0 |  |  |  | základní |  | 0 | 0 | 0 | 0 | 0 | 16 | K | 1 | ROZPOCET | 0 | 0 | 0 | 0 | 0 | 1 | 0 | 16 | 12
| PP |  | WC - klozet závěsný, 53cm, s hlubokým splachováním, pravoúhlý, včetně napojení na vodu (uzávěr) a kanalizaci | [15 empty] | PP | 1
7 | K | 7 | Sedátko WC - duraplastové, barva bílá, pravoúhlé s pozvolným sklápěním | ks | 22 |  | 0 |  |  |  | základní |  | 0 | 0 | 0 | 0 | 0 | 16 | K | 1 | ROZPOCET | 0 | 0 | 0 | 0 | 0 | 1 | 0 | 16 | 14
| PP |  | Sedátko WC - duraplastové, barva bílá, pravoúhlé s pozvolným sklápěním | [15 empty] | PP | 1
8 | K | 8 | Montážní prvek pro závěsné WC: modul s nádržkou a ovládacím tlačítkem | ks | 22 |  | 0 |  |  |  | základní |  | 0 | 0 | 0 | 0 | 0 | 16 | K | 1 | ROZPOCET | 0 | 0 | 0 | 0 | 0 | 1 | 0 | 16 | 16
| PP |  | Montážní prvek pro závěsné WC: modul s nádržkou a ovládacím tlačítkem | [15 empty] | PP | 1
9 | K | 9 | WCi - WC závěsné bezbariérové - včetně montážního prvku a sedátka, včetně napojení na vodu (uzávěr) a kanalizaci | ks | 4 |  | 0 |  |  |  | základní |  | 0 | 0 | 0 | 0 | 0 | 16 | K | 1 | ROZPOCET | 0 | 0 | 0 | 0 | 0 | 1 | 0 | 16 | 18
| PP |  | WCi - WC závěsné bezbariérové - včetně montážního prvku a sedátka, včetně napojení na vodu (uzávěr) a kanalizaci | [15 empty] | PP | 1
10 | K | 10 | Montážní prvek pro závěsné bezbariérové WC: modul s nádržkou a ovládacím tlačítkem | ks | 4 |  | 0 |  |  |  | základní |  | 0 | 0 | 0 | 0 | 0 | 16 | K | 1 | ROZPOCET | 0 | 0 | 0 | 0 | 0 | 1 | 0 | 16 | 20
| PP |  | Montážní prvek pro závěsné bezbariérové WC: modul s nádržkou a ovládacím tlačítkem | [15 empty] | PP | 1
11 | K | 11 | Ovládací tlačítko pneumatické pro bezbariérový WC - Tlačítko pro boční ovládání , Pneumatické ovládání , - tlačítkové ovládání s rozetou prům. 100 mm , - pneumatická hadička 1,50 m | ks | 4 |  | 0 |  |  |  | základní |  | 0 | 0 | 0 | 0 | 0 | 16 | K | 1 | ROZPOCET | 0 | 0 | 0 | 0 | 0 | 1 | 0 | 16 | 22
| PP |  | Ovládací tlačítko pneumatické pro bezbariérový WC - Tlačítko pro boční ovládání , Pneumatické ovládání , - tlačítkové ovládání s rozetou prům. 100 mm , - pneumatická hadička 1,50 m | [15 empty] | PP | 1
12 | K | 12 | Madla k bezbariérovému WC, komplet | ks | 4 |  | 0 |  |  |  | základní |  | 0 | 0 | 0 | 0 | 0 | 16 | K | 1 | ROZPOCET | 0 | 0 | 0 | 0 | 0 | 1 | 0 | 16 | 24
| PP |  | Madla k bezbariérovému WC, komplet | [15 empty] | PP | 1
13 | K | 13 | Pi - Pisoár - vč.pisoárového ventilu, senzor na zeď, sifon - s automatickým radarovým splachovačem, včetně sifonu a upevňovací sady) | ks | 5 |  | 0 |  |  |  | základní |  | 0 | 0 | 0 | 0 | 0 | 16 | K | 1 | ROZPOCET | 0 | 0 | 0 | 0 | 0 | 1 | 0 | 16 | 26
| PP |  | Pi - Pisoár - vč.pisoárového ventilu, senzor na zeď, sifon - s automatickým radarovým splachovačem, včetně sifonu a upevňovací sady) | [15 empty] | PP | 1
14 | K | 14 | Pi1 - Pisoár - vč.pisoárového ventilu, senzor na zeď, sifon - s automatickým radarovým splachovačem, včetně sifonu a upevňovací sady)- SNÍŽENÁ VÝŠKA INSTALACE | ks | 7 |  | 0 |  |  |  | základní |  | 0 | 0 | 0 | 0 | 0 | 16 | K | 1 | ROZPOCET | 0 | 0 | 0 | 0 | 0 | 1 | 0 | 16 | 28
| PP |  | Pi1 - Pisoár - vč.pisoárového ventilu, senzor na zeď, sifon - s automatickým radarovým splachovačem, včetně sifonu a upevňovací sady)- SNÍŽENÁ VÝŠKA INSTALACE | [15 empty] | PP | 1
15 | K | 15 | Montážní prvek pro pisoár | ks | 12 |  | 0 |  |  |  | základní |  | 0 | 0 | 0 | 0 | 0 | 16 | K | 1 | ROZPOCET | 0 | 0 | 0 | 0 | 0 | 1 | 0 | 16 | 30
| PP |  | Montážní prvek pro pisoár | [15 empty] | PP | 1
16 | K | 16 | Dělící stěna mezi pisoáry, keramická, včetně montáže | ks | 7 |  | 0 |  |  |  | základní |  | 0 | 0 | 0 | 0 | 0 | 16 | K | 1 | ROZPOCET | 0 | 0 | 0 | 0 | 0 | 1 | 0 | 16 | 32
| PP |  | Dělící stěna mezi pisoáry, keramická, včetně montáže | [15 empty] | PP | 1
17 | K | 17 | Podlahový žlab pro sprchové kouty: nerezový s nerez mřížkou, s mechanickou zápachovou uzávěrkou (pachotěsnost i při vyschnutí), šířka 100-150mm, délka 2,5m. odtok DN70 | ks | 2 |  | 0 |  |  |  | základní |  | 0 | 0 | 0 | 0 | 0 | 16 | K | 1 | ROZPOCET | 0 | 0 | 0 | 0 | 0 | 1 | 0 | 16 | 34
| PP |  | Podlahový žlab pro sprchové kouty: nerezový s nerez mřížkou, s mechanickou zápachovou uzávěrkou (pachotěsnost i při vyschnutí), šířka 100-150mm, délka 2,5m. odtok DN70 | [15 empty] | PP | 1
18 | K | 18 | S - Sprchová nástěnná baterie: barevnost chrom, včetně sprchového setu (hlavice, hadice, držák) | ks | 4 |  | 0 |  |  |  | základní |  | 0 | 0 | 0 | 0 | 0 | 16 | K | 1 | ROZPOCET | 0 | 0 | 0 | 0 | 0 | 1 | 0 | 16 | 36
| PP |  | S - Sprchová nástěnná baterie: barevnost chrom, včetně sprchového setu (hlavice, hadice, držák) | [15 empty] | PP | 1
19 | K | 19 | Si - Bezbariérová sprchová nástěnná baterie: barevnost chrom, včetně sprchového setu (hlavice, hadice, držák, včetně madel a sklopného sedátka | ks | 2 |  | 0 |  |  |  | základní |  | 0 | 0 | 0 | 0 | 0 | 16 | K | 1 | ROZPOCET | 0 | 0 | 0 | 0 | 0 | 1 | 0 | 16 | 38
| PP |  | Si - Bezbariérová sprchová nástěnná baterie: barevnost chrom, včetně sprchového setu (hlavice, hadice, držák, včetně madel a sklopného sedátka | [15 empty] | PP | 1
20 | K | 20 | S2 - Sprchová vanička 90x90cm, akrylát, včetně nožiček a zatmelení, samočistící sifon včetně krytky, včetně sprchového setu (hlavice, hadice, držák, baterie) a rohové zástěny do L (polykarbonát) | ks | 1 |  | 0 |  |  |  | základní |  | 0 | 0 | 0 | 0 | 0 | 16 | K | 1 | ROZPOCET | 0 | 0 | 0 | 0 | 0 | 1 | 0 | 16 | 40
| PP |  | S2 - Sprchová vanička 90x90cm, akrylát, včetně nožiček a zatmelení, samočistící sifon včetně krytky, včetně sprchového setu (hlavice, hadice, držák, baterie) a rohové zástěny do L (polykarbonát) | [15 empty] | PP | 1
21 | K | 21 | Kuchyňský dřez, nerezový | ks | 2 |  | 0 |  |  |  | základní |  | 0 | 0 | 0 | 0 | 0 | 16 | K | 1 | ROZPOCET | 0 | 0 | 0 | 0 | 0 | 1 | 0 | 16 | 42
| PP |  | Kuchyňský dřez, nerezový | [15 empty] | PP | 1
22 | K | 22 | Sifon dřezový , plastový, barva bílá | ks | 2 |  | 0 |  |  |  | základní |  | 0 | 0 | 0 | 0 | 0 | 16 | K | 1 | ROZPOCET | 0 | 0 | 0 | 0 | 0 | 1 | 0 | 16 | 44
| PP |  | Sifon dřezový , plastový, barva bílá | [15 empty] | PP | 1
23 | K | 23 | Džezová stojánková páková baterie: barevnost chrom lesk, včetně 2x rohový ventil | ks | 2 |  | 0 |  |  |  | základní |  | 0 | 0 | 0 | 0 | 0 | 16 | K | 1 | ROZPOCET | 0 | 0 | 0 | 0 | 0 | 1 | 0 | 16 | 46
| PP |  | Džezová stojánková páková baterie: barevnost chrom lesk, včetně 2x rohový ventil | [15 empty] | PP | 1
24 | K | 24 | Výlevka keramická závěsná DN100, včetně roštu a montážního prvku, dřezová nástěnná baterie s dlouhým ramínkem | ks | 4 |  | 0 |  |  |  | základní |  | 0 | 0 | 0 | 0 | 0 | 16 | K | 1 | ROZPOCET | 0 | 0 | 0 | 0 | 0 | 1 | 0 | 16 | 48
| PP |  | Výlevka keramická závěsná DN100, včetně roštu a montážního prvku, dřezová nástěnná baterie s dlouhým ramínkem | [15 empty] | PP | 1
25 | K | 25 | Bidet závěsný komplet, včetně stojánkové bidetové baterie, včetně montážního prvku, včetně 2x rohový ventil | ks | 2 |  | 0 |  |  |  | základní |  | 0 | 0 | 0 | 0 | 0 | 16 | K | 1 | ROZPOCET | 0 | 0 | 0 | 0 | 0 | 1 | 0 | 16 | 50
| PP |  | Bidet závěsný komplet, včetně stojánkové bidetové baterie, včetně montážního prvku, včetně 2x rohový ventil | [15 empty] | PP | 1
26 | K | 26 | Pítko nástěnné, typ upřesněn v rámci stavby, včetně výtoku (baterie, ventil) a sifonu | ks | 1 |  | 0 |  |  |  | základní |  | 0 | 0 | 0 | 0 | 0 | 16 | K | 1 | ROZPOCET | 0 | 0 | 0 | 0 | 0 | 1 | 0 | 16 | 52
| PP |  | Pítko nástěnné, typ upřesněn v rámci stavby, včetně výtoku (baterie, ventil) a sifonu | [15 empty] | PP | 1
27 | K | 27 | Záchodová štětka včetně držáku nástěnná (chrom) | ks | 26 |  | 0 |  |  |  | základní |  | 0 | 0 | 0 | 0 | 0 | 16 | K | 1 | ROZPOCET | 0 | 0 | 0 | 0 | 0 | 1 | 0 | 16 | 54
| PP |  | Záchodová štětka včetně držáku nástěnná (chrom) | [15 empty] | PP | 1
28 | K | 28 | Mýdelník na tekuté mýdlo nástěnný (nerez / chrom) | ks | 43 |  | 0 |  |  |  | základní |  | 0 | 0 | 0 | 0 | 0 | 16 | K | 1 | ROZPOCET | 0 | 0 | 0 | 0 | 0 | 1 | 0 | 16 | 56
| PP |  | Mýdelník na tekuté mýdlo nástěnný (nerez / chrom) | [15 empty] | PP | 1
29 | K | 29 | Sušák na ruce samonavíjecí / rolovací látkový | ks | 17 |  | 0 |  |  |  | základní |  | 0 | 0 | 0 | 0 | 0 | 16 | K | 1 | ROZPOCET | 0 | 0 | 0 | 0 | 0 | 1 | 0 | 16 | 58
| PP |  | Sušák na ruce samonavíjecí / rolovací látkový | [15 empty] | PP | 1
| D | D2 | Vnitřní kanalizace |  |  |  | 0 | [5 empty] | 0 |  | 0 |  | 0 | 2 | D | 0 | ROZPOCET | [6 empty] | 0
| D | D3 | Potrubí a tvarovky |  |  |  | 0 | [5 empty] | 0 |  | 0 |  | 0 | 2 | D | 1 | ROZPOCET | [6 empty] | 0
| D | D4 | Potrubí svařované PE - dešťové svody vedené v zateplovacím systém, bez prořezu |  |  |  | 0 | [5 empty] | 0 |  | 0 |  | 0 | 2 | D | 2 | ROZPOCET | [6 empty] | 0
30 | K | 1.1 | Potrubí se svařovanými spoji PE DN125; vč. kolen, odboček a uchycení | bm | 12.5 |  | 0 |  |  |  | základní |  | 0 | 0 | 0 | 0 | 0 | 16 | K | 3 | ROZPOCET | 0 | 0 | 0 | 0 | 0 | 1 | 0 | 16 | 60
| PP |  | Potrubí se svařovanými spoji PE DN125; vč. kolen, odboček a uchycení | [15 empty] | PP | 3
31 | K | 2.1 | Potrubí se svařovanými spoji PE DN100; vč. kolen, odboček a uchycení | bm | 46.5 |  | 0 |  |  |  | základní |  | 0 | 0 | 0 | 0 | 0 | 16 | K | 3 | ROZPOCET | 0 | 0 | 0 | 0 | 0 | 1 | 0 | 16 | 62
| PP |  | Potrubí se svařovanými spoji PE DN100; vč. kolen, odboček a uchycení | [15 empty] | PP | 3
32 | K | 3.1 | Přechod PE / PVC hrdlo | ks | 6 |  | 0 |  |  |  | základní |  | 0 | 0 | 0 | 0 | 0 | 16 | K | 3 | ROZPOCET | 0 | 0 | 0 | 0 | 0 | 1 | 0 | 16 | 64
| PP |  | Přechod PE / PVC hrdlo | [15 empty] | PP | 3
| D | D5 | Potrubí plechové, včetně kotvení do fasády, povrchová úprava dle stavební části (nátěr) |  |  |  | 0 | [5 empty] | 0 |  | 0 |  | 0 | 2 | D | 2 | ROZPOCET | [6 empty] | 0
33 | K | 4.1 | Potrubí plechové DN70, včetně kolen odb. a uchycení, TiZn (případně nátěr) | bm | 10.5 |  | 0 |  |  |  | základní |  | 0 | 0 | 0 | 0 | 0 | 16 | K | 3 | ROZPOCET | 0 | 0 | 0 | 0 | 0 | 1 | 0 | 16 | 66
| PP |  | Potrubí plechové DN70, včetně kolen odb. a uchycení, TiZn (případně nátěr) | [15 empty] | PP | 3
34 | K | 5.1 | Lapač střešních splavenin (geiger) případně čistící kus plech | ks | 1 |  | 0 |  |  |  | základní |  | 0 | 0 | 0 | 0 | 0 | 16 | K | 3 | ROZPOCET | 0 | 0 | 0 | 0 | 0 | 1 | 0 | 16 | 68
| PP |  | Lapač střešních splavenin (geiger) případně čistící kus plech | [15 empty] | PP | 3
35 | K | 6.1 | Přechod z PVC od vpusti na plech, včetně zákrytu (falešný kotlík na fasádě)- TiZn | ks | 1 |  | 0 |  |  |  | základní |  | 0 | 0 | 0 | 0 | 0 | 16 | K | 3 | ROZPOCET | 0 | 0 | 0 | 0 | 0 | 1 | 0 | 16 | 70
| PP |  | Přechod z PVC od vpusti na plech, včetně zákrytu (falešný kotlík na fasádě)- TiZn | [15 empty] | PP | 3
| D | D6 | Potrubí plast se zvýšenou hodnout hlukového útlumu, včetně tvarovek, tesnění, vazelíny, montáže, kot |  |  |  | 0 | [5 empty] | 0 |  | 0 |  | 0 | 2 | D | 2 | ROZPOCET | [6 empty] | 0
36 | K | 6.2 | Potrubí plast DN75 (20-22dB) | bm | 26 |  | 0 |  |  |  | základní |  | 0 | 0 | 0 | 0 | 0 | 16 | K | 3 | ROZPOCET | 0 | 0 | 0 | 0 | 0 | 1 | 0 | 16 | 72
| PP |  | Potrubí plast DN75 (20-22dB) | [15 empty] | PP | 3
37 | K | 7.1 | Potrubí plast DN100 (20-22dB) | bm | 25 |  | 0 |  |  |  | základní |  | 0 | 0 | 0 | 0 | 0 | 16 | K | 3 | ROZPOCET | 0 | 0 | 0 | 0 | 0 | 1 | 0 | 16 | 74
| PP |  | Potrubí plast DN100 (20-22dB) | [15 empty] | PP | 3
38 | K | 8.1 | Potrubí plast DN125 (20-22dB) | bm | 9 |  | 0 |  |  |  | základní |  | 0 | 0 | 0 | 0 | 0 | 16 | K | 3 | ROZPOCET | 0 | 0 | 0 | 0 | 0 | 1 | 0 | 16 | 76
| PP |  | Potrubí plast DN125 (20-22dB) | [15 empty] | PP | 3
| D | D7 | Přípojné potrubí HT, horizontální část odpadního potrubí, včetně tvarovek, tesnění, vazelíny, montáž |  |  |  | 0 | [5 empty] | 0 |  | 0 |  | 0 | 2 | D | 2 | ROZPOCET | [6 empty] | 0
39 | K | 9.1 | HT potrubí DN 50 | bm | 63 |  | 0 |  |  |  | základní |  | 0 | 0 | 0 | 0 | 0 | 16 | K | 3 | ROZPOCET | 0 | 0 | 0 | 0 | 0 | 1 | 0 | 16 | 78
| PP |  | HT potrubí DN 50 | [15 empty] | PP | 3
40 | K | 10.1 | HT potrubí DN 110 | bm | 52 |  | 0 |  |  |  | základní |  | 0 | 0 | 0 | 0 | 0 | 16 | K | 3 | ROZPOCET | 0 | 0 | 0 | 0 | 0 | 1 | 0 | 16 | 80
| PP |  | HT potrubí DN 110 | [15 empty] | PP | 3
41 | K | 11.1 | HT potrubí DN 125 | bm | 30 |  | 0 |  |  |  | základní |  | 0 | 0 | 0 | 0 | 0 | 16 | K | 3 | ROZPOCET | 0 | 0 | 0 | 0 | 0 | 1 | 0 | 16 | 82
| PP |  | HT potrubí DN 125 | [15 empty] | PP | 3
42 | K | 12.1 | Zátka DN 75-100 | ks | 5 |  | 0 |  |  |  | základní |  | 0 | 0 | 0 | 0 | 0 | 16 | K | 3 | ROZPOCET | 0 | 0 | 0 | 0 | 0 | 1 | 0 | 16 | 84
| PP |  | Zátka DN 75-100 | [15 empty] | PP | 3
43 | K | 13.1 | Lepené tlakové hrdlové PVC d40, včetně montáže a vedení | bm | 12 |  | 0 |  |  |  | základní |  | 0 | 0 | 0 | 0 | 0 | 16 | K | 3 | ROZPOCET | 0 | 0 | 0 | 0 | 0 | 1 | 0 | 16 | 86
| PP |  | Lepené tlakové hrdlové PVC d40, včetně montáže a vedení | [15 empty] | PP | 3
44 | K | 14.1 | Lepené tlakové hrdlové PVC d50-63, včetně montáže a vedení | bm | 4.5 |  | 0 |  |  |  | základní |  | 0 | 0 | 0 | 0 | 0 | 16 | K | 3 | ROZPOCET | 0 | 0 | 0 | 0 | 0 | 1 | 0 | 16 | 88
| PP |  | Lepené tlakové hrdlové PVC d50-63, včetně montáže a vedení | [15 empty] | PP | 3
| D | D8 | Odpadní potrubí HT, včetně tvarovek, tesnění, vazelíny, montáže, kotvicích prvků… bez prořezu |  |  |  | 0 | [5 empty] | 0 |  | 0 |  | 0 | 2 | D | 2 | ROZPOCET | [6 empty] | 0
45 | K | 15.1 | HT potrubí DN 75 | bm | 19 |  | 0 |  |  |  | základní |  | 0 | 0 | 0 | 0 | 0 | 16 | K | 3 | ROZPOCET | 0 | 0 | 0 | 0 | 0 | 1 | 0 | 16 | 90
| PP |  | HT potrubí DN 75 | [15 empty] | PP | 3
46 | K | 16.1 | HT potrubí DN 110 | bm | 118 |  | 0 |  |  |  | základní |  | 0 | 0 | 0 | 0 | 0 | 16 | K | 3 | ROZPOCET | 0 | 0 | 0 | 0 | 0 | 1 | 0 | 16 | 92
| PP |  | HT potrubí DN 110 | [15 empty] | PP | 3
47 | K | 17.1 | HT potrubí DN 125 | bm | 4 |  | 0 |  |  |  | základní |  | 0 | 0 | 0 | 0 | 0 | 16 | K | 3 | ROZPOCET | 0 | 0 | 0 | 0 | 0 | 1 | 0 | 16 | 94
| PP |  | HT potrubí DN 125 | [15 empty] | PP | 3
48 | K | 18.1 | HT potrubí DN 160 | bm | 14 |  | 0 |  |  |  | základní |  | 0 | 0 | 0 | 0 | 0 | 16 | K | 3 | ROZPOCET | 0 | 0 | 0 | 0 | 0 | 1 | 0 | 16 | 96
| PP |  | HT potrubí DN 160 | [15 empty] | PP | 3
49 | K | 19.1 | Čistící tvarovka DN 75 | ks | 9 |  | 0 |  |  |  | základní |  | 0 | 0 | 0 | 0 | 0 | 16 | K | 3 | ROZPOCET | 0 | 0 | 0 | 0 | 0 | 1 | 0 | 16 | 98
| PP |  | Čistící tvarovka DN 75 | [15 empty] | PP | 3
50 | K | 20.1 | Čistící tvarovka DN110 | ks | 20 |  | 0 |  |  |  | základní |  | 0 | 0 | 0 | 0 | 0 | 16 | K | 3 | ROZPOCET | 0 | 0 | 0 | 0 | 0 | 1 | 0 | 16 | 100
| PP |  | Čistící tvarovka DN110 | [15 empty] | PP | 3
51 | K | 21.1 | Čistící tvarovka DN110 v systému protihlukového potrubí | ks | 1 |  | 0 |  |  |  | základní |  | 0 | 0 | 0 | 0 | 0 | 16 | K | 3 | ROZPOCET | 0 | 0 | 0 | 0 | 0 | 1 | 0 | 16 | 102
| PP |  | Čistící tvarovka DN110 v systému protihlukového potrubí | [15 empty] | PP | 3
52 | K | 22.1 | Čistící tvarovka DN125 | ks | 7 |  | 0 |  |  |  | základní |  | 0 | 0 | 0 | 0 | 0 | 16 | K | 3 | ROZPOCET | 0 | 0 | 0 | 0 | 0 | 1 | 0 | 16 | 104
| PP |  | Čistící tvarovka DN125 | [15 empty] | PP | 3
53 | K | 23.1 | Čistící tvarovka DN160 | ks | 1 |  | 0 |  |  |  | základní |  | 0 | 0 | 0 | 0 | 0 | 16 | K | 3 | ROZPOCET | 0 | 0 | 0 | 0 | 0 | 1 | 0 | 16 | 106
| PP |  | Čistící tvarovka DN160 | [15 empty] | PP | 3
54 | K | 24.1 | Revizní dvířka ve stěně / předstěně 200x200 poloha upřesněna na stavbě - společné s vodovodnímy rozvody | ks | 6 |  | 0 |  |  |  | základní |  | 0 | 0 | 0 | 0 | 0 | 16 | K | 3 | ROZPOCET | 0 | 0 | 0 | 0 | 0 | 1 | 0 | 16 | 108
| PP |  | Revizní dvířka ve stěně / předstěně 200x200 poloha upřesněna na stavbě - společné s vodovodnímy rozvody | [15 empty] | PP | 3
55 | K | 25.1 | Revizní dvířka ve stěně / předstěně 200x300 poloha upřesněna na stavbě - společné s vodovodnímy rozvody | ks | 21 |  | 0 |  |  |  | základní |  | 0 | 0 | 0 | 0 | 0 | 16 | K | 3 | ROZPOCET | 0 | 0 | 0 | 0 | 0 | 1 | 0 | 16 | 110
| PP |  | Revizní dvířka ve stěně / předstěně 200x300 poloha upřesněna na stavbě - společné s vodovodnímy rozvody | [15 empty] | PP | 3
56 | K | 26.1 | Revizní dvířka ve stěně / předstěně 500x300 poloha upřesněna na stavbě - společné s vodovodnímy rozvody | ks | 1 |  | 0 |  |  |  | základní |  | 0 | 0 | 0 | 0 | 0 | 16 | K | 3 | ROZPOCET | 0 | 0 | 0 | 0 | 0 | 1 | 0 | 16 | 112
| PP |  | Revizní dvířka ve stěně / předstěně 500x300 poloha upřesněna na stavbě - společné s vodovodnímy rozvody | [15 empty] | PP | 3
57 | K | 27.1 | Revizní dvířka ve stěně / předstěně 500x500 poloha upřesněna na stavbě - společné s vodovodnímy rozvody | ks | 2 |  | 0 |  |  |  | základní |  | 0 | 0 | 0 | 0 | 0 | 16 | K | 3 | ROZPOCET | 0 | 0 | 0 | 0 | 0 | 1 | 0 | 16 | 114
| PP |  | Revizní dvířka ve stěně / předstěně 500x500 poloha upřesněna na stavbě - společné s vodovodnímy rozvody | [15 empty] | PP | 3
58 | K | 28.1 | Revizní dvířka v podhledu 200x200 poloha upřesněna na stavbě - společné s vodovodnímy rozvody | ks | 10 |  | 0 |  |  |  | základní |  | 0 | 0 | 0 | 0 | 0 | 16 | K | 3 | ROZPOCET | 0 | 0 | 0 | 0 | 0 | 1 | 0 | 16 | 116
| PP |  | Revizní dvířka v podhledu 200x200 poloha upřesněna na stavbě - společné s vodovodnímy rozvody | [15 empty] | PP | 3
59 | K | 29.1 | Revizní dvířka v podhledu 400x400 poloha upřesněna na stavbě - společné s vodovodnímy rozvody | ks | 2 |  | 0 |  |  |  | základní |  | 0 | 0 | 0 | 0 | 0 | 16 | K | 3 | ROZPOCET | 0 | 0 | 0 | 0 | 0 | 1 | 0 | 16 | 118
| PP |  | Revizní dvířka v podhledu 400x400 poloha upřesněna na stavbě - společné s vodovodnímy rozvody | [15 empty] | PP | 3
60 | K | 30 | Revizní dvířka v podhledu 600x600 poloha upřesněna na stavbě - společné s vodovodnímy rozvody | ks | 17 |  | 0 |  |  |  | základní |  | 0 | 0 | 0 | 0 | 0 | 16 | K | 3 | ROZPOCET | 0 | 0 | 0 | 0 | 0 | 1 | 0 | 16 | 120
| PP |  | Revizní dvířka v podhledu 600x600 poloha upřesněna na stavbě - společné s vodovodnímy rozvody | [15 empty] | PP | 3
61 | K | 31 | Přivzdušňovací ventil DN 75 | ks | 1 |  | 0 |  |  |  | základní |  | 0 | 0 | 0 | 0 | 0 | 16 | K | 3 | ROZPOCET | 0 | 0 | 0 | 0 | 0 | 1 | 0 | 16 | 122
| PP |  | Přivzdušňovací ventil DN 75 | [15 empty] | PP | 3
62 | K | 32 | Přivzdušňovací ventil DN 110 | ks | 2 |  | 0 |  |  |  | základní |  | 0 | 0 | 0 | 0 | 0 | 16 | K | 3 | ROZPOCET | 0 | 0 | 0 | 0 | 0 | 1 | 0 | 16 | 124
| PP |  | Přivzdušňovací ventil DN 110 | [15 empty] | PP | 3
63 | K | 33 | Větrací demontovatelná mřížka k ventilu (nerez) | ks | 3 |  | 0 |  |  |  | základní |  | 0 | 0 | 0 | 0 | 0 | 16 | K | 3 | ROZPOCET | 0 | 0 | 0 | 0 | 0 | 1 | 0 | 16 | 126
| PP |  | Větrací demontovatelná mřížka k ventilu (nerez) | [15 empty] | PP | 3
64 | K | 34 | Ventilační hlavice DN100 | ks | 8 |  | 0 |  |  |  | základní |  | 0 | 0 | 0 | 0 | 0 | 16 | K | 3 | ROZPOCET | 0 | 0 | 0 | 0 | 0 | 1 | 0 | 16 | 128
| PP |  | Ventilační hlavice DN100 | [15 empty] | PP | 3
65 | K | 35 | Ventilační hlavice DN75 | ks | 3 |  | 0 |  |  |  | základní |  | 0 | 0 | 0 | 0 | 0 | 16 | K | 3 | ROZPOCET | 0 | 0 | 0 | 0 | 0 | 1 | 0 | 16 | 130
| PP |  | Ventilační hlavice DN75 | [15 empty] | PP | 3
66 | K | 36 | Izolace pro potrubí dilatační / proti rosení tl.5-9 mm; DN 50-160 | bm | 276.5 |  | 0 |  |  |  | základní |  | 0 | 0 | 0 | 0 | 0 | 16 | K | 3 | ROZPOCET | 0 | 0 | 0 | 0 | 0 | 1 | 0 | 16 | 132
| PP |  | Izolace pro potrubí dilatační / proti rosení tl.5-9 mm; DN 50-160 | [15 empty] | PP | 3
| D | D9 | Svodné potrubí KG, včetně tvarovek, tesnění, vazelíny, montáže, kotvicích prvků… (UVAŽOVÁN PROŘEZ 10 |  |  |  | 0 | [5 empty] | 0 |  | 0 |  | 0 | 2 | D | 2 | ROZPOCET | [6 empty] | 0
67 | K | 37 | KG potrubí DN 110 | bm | 4 |  | 0 |  |  |  | základní |  | 0 | 0 | 0 | 0 | 0 | 16 | K | 3 | ROZPOCET | 0 | 0 | 0 | 0 | 0 | 1 | 0 | 16 | 134
| PP |  | KG potrubí DN 110 | [15 empty] | PP | 3
68 | K | 38 | KG potrubí DN 125 | bm | 23 |  | 0 |  |  |  | základní |  | 0 | 0 | 0 | 0 | 0 | 16 | K | 3 | ROZPOCET | 0 | 0 | 0 | 0 | 0 | 1 | 0 | 16 | 136
| PP |  | KG potrubí DN 125 | [15 empty] | PP | 3
69 | K | 39 | KG potrubí DN 160 | bm | 0 |  | 0 |  |  |  | základní |  | 0 | 0 | 0 | 0 | 0 | 16 | K | 3 | ROZPOCET | 0 | 0 | 0 | 0 | 0 | 1 | 0 | 16 | 138
| PP |  | KG potrubí DN 160 | [15 empty] | PP | 3
| D | D10 | Ostatní |  |  |  | 0 | [5 empty] | 0 |  | 0 |  | 0 | 2 | D | 1 | ROZPOCET | [6 empty] | 0
70 | K | 40 | Revizní dvířka ve fasádě, typ upřesněn v rámci stavby, rozměry cca 200x300mm | ks | 6 |  | 0 |  |  |  | základní |  | 0 | 0 | 0 | 0 | 0 | 16 | K | 2 | ROZPOCET | 0 | 0 | 0 | 0 | 0 | 1 | 0 | 16 | 140
| PP |  | Revizní dvířka ve fasádě, typ upřesněn v rámci stavby, rozměry cca 200x300mm | [15 empty] | PP | 2
71 | K | 41 | Napojení odvodu kondenzátu z jendotky VZT - přes sifon s kuličkou DN40/50 | ks | 4 |  | 0 |  |  |  | základní |  | 0 | 0 | 0 | 0 | 0 | 16 | K | 2 | ROZPOCET | 0 | 0 | 0 | 0 | 0 | 1 | 0 | 16 | 142
| PP |  | Napojení odvodu kondenzátu z jendotky VZT - přes sifon s kuličkou DN40/50 | [15 empty] | PP | 2
72 | K | 42 | Velkokapacitní podlahová vpusť DN100 s nerez mžížkou, pachotěsnost i při vyschnutí, svislý odtok, dopojení na izolaci podlahy | ks | 1 |  | 0 |  |  |  | základní |  | 0 | 0 | 0 | 0 | 0 | 16 | K | 2 | ROZPOCET | 0 | 0 | 0 | 0 | 0 | 1 | 0 | 16 | 144
| PP |  | Velkokapacitní podlahová vpusť DN100 s nerez mžížkou, pachotěsnost i při vyschnutí, svislý odtok, dopojení na izolaci podlahy | [15 empty] | PP | 2
73 | K | 43 | Střešní vtok DN 75 - boční odtok, vyhřívaný | ks | 1 |  | 0 |  |  |  | základní |  | 0 | 0 | 0 | 0 | 0 | 16 | K | 2 | ROZPOCET | 0 | 0 | 0 | 0 | 0 | 1 | 0 | 16 | 146
| PP |  | Střešní vtok DN 75 - boční odtok, vyhřívaný | [15 empty] | PP | 2
74 | K | 44 | Střešní vtok DN 100 - boční odtok, vyhřívaný | ks | 6 |  | 0 |  |  |  | základní |  | 0 | 0 | 0 | 0 | 0 | 16 | K | 2 | ROZPOCET | 0 | 0 | 0 | 0 | 0 | 1 | 0 | 16 | 148
| PP |  | Střešní vtok DN 100 - boční odtok, vyhřívaný | [15 empty] | PP | 2
75 | K | 45 | Střešní vtok DN 100 - svislý odtok, vyhřívaný (8 l/s) | ks | 2 |  | 0 |  |  |  | základní |  | 0 | 0 | 0 | 0 | 0 | 16 | K | 2 | ROZPOCET | 0 | 0 | 0 | 0 | 0 | 1 | 0 | 16 | 150
| PP |  | Střešní vtok DN 100 - svislý odtok, vyhřívaný (8 l/s) | [15 empty] | PP | 2
76 | K | 46 | Bezpečnostní přepad v atice 300x100mm s límcem na PVC folii | ks | 3 |  | 0 |  |  |  | základní |  | 0 | 0 | 0 | 0 | 0 | 16 | K | 2 | ROZPOCET | 0 | 0 | 0 | 0 | 0 | 1 | 0 | 16 | 152
| PP |  | Bezpečnostní přepad v atice 300x100mm s límcem na PVC folii | [15 empty] | PP | 2
77 | K | 47 | Bezpečnostní přepad v atice 150x100mm s límcem na PVC folii | ks | 3 |  | 0 |  |  |  | základní |  | 0 | 0 | 0 | 0 | 0 | 16 | K | 2 | ROZPOCET | 0 | 0 | 0 | 0 | 0 | 1 | 0 | 16 | 154
| PP |  | Bezpečnostní přepad v atice 150x100mm s límcem na PVC folii | [15 empty] | PP | 2
78 | K | 48 | Bezpečnostní přepad v atice 150x50mm s límcem na PVC folii | ks | 2 |  | 0 |  |  |  | základní |  | 0 | 0 | 0 | 0 | 0 | 16 | K | 2 | ROZPOCET | 0 | 0 | 0 | 0 | 0 | 1 | 0 | 16 | 156
| PP |  | Bezpečnostní přepad v atice 150x50mm s límcem na PVC folii | [15 empty] | PP | 2
79 | K | 49 | Vrtaný prostup žb stěnou, průměr do 60mm, délka 250mm | ks | 1 |  | 0 |  |  |  | základní |  | 0 | 0 | 0 | 0 | 0 | 16 | K | 2 | ROZPOCET | 0 | 0 | 0 | 0 | 0 | 1 | 0 | 16 | 158
| PP |  | Vrtaný prostup žb stěnou, průměr do 60mm, délka 250mm | [15 empty] | PP | 2
80 | K | 50 | Zesílená izolace proti rosení / protihluková izolace na potruíb DN100-160 (na dešťové kanalizaci) (tl. 20mm) | bm | 45 |  | 0 |  |  |  | základní |  | 0 | 0 | 0 | 0 | 0 | 16 | K | 2 | ROZPOCET | 0 | 0 | 0 | 0 | 0 | 1 | 0 | 16 | 160
| PP |  | Zesílená izolace proti rosení / protihluková izolace na potruíb DN100-160 (na dešťové kanalizaci) (tl. 20mm) | [15 empty] | PP | 2
81 | K | 51 | Sanitární čerpadlo v předstěně (včetně přístupu přes demontovatelný panel) pro výlevku, včetně uzávěru, zpětné klpaky a čistícího kusu na výtlačném potrubí | ks | 1 |  | 0 |  |  |  | základní |  | 0 | 0 | 0 | 0 | 0 | 16 | K | 2 | ROZPOCET | 0 | 0 | 0 | 0 | 0 | 1 | 0 | 16 | 162
| PP |  | Sanitární čerpadlo v předstěně (včetně přístupu přes demontovatelný panel) pro výlevku, včetně uzávěru, zpětné klpaky a čistícího kusu na výtlačném potrubí | [15 empty] | PP | 2
82 | K | 52 | Kalové čerpadlo na horkou vodu (>90°C), plovákový spínač, včetně hladinového snímače s hlášením poruchy (část elektro). Včetně uzávěru, zpětné klpaky a čistícího kusu na výtlačném potrubí | ks | 1 |  | 0 |  |  |  | základní |  | 0 | 0 | 0 | 0 | 0 | 16 | K | 2 | ROZPOCET | 0 | 0 | 0 | 0 | 0 | 1 | 0 | 16 | 164
| PP |  | Kalové čerpadlo na horkou vodu (>90°C), plovákový spínač, včetně hladinového snímače s hlášením poruchy (část elektro). Včetně uzávěru, zpětné klpaky a čistícího kusu na výtlačném potrubí | [15 empty] | PP | 2
83 | K | 53 | Protipožární manžety či jiná opatření dle požární zprávy pro jednotlivá potrubí (od DN100 včetně), včetně těsněých prostupů u vody průměru > 50m. Předpokládá se osazení manžet na potrubí do konstrukce, štítek bude umístě z vhodné strany viz půdorys (ref. | ks | 52 |  | 0 |  |  |  | základní |  | 0 | 0 | 0 | 0 | 0 | 16 | K | 2 | ROZPOCET | 0 | 0 | 0 | 0 | 0 | 1 | 0 | 16 | 166
| PP |  | Protipožární manžety či jiná opatření dle požární zprávy pro jednotlivá potrubí (od DN100 včetně), včetně těsněých prostupů u vody průměru > 50m. Předpokládá se osazení manžet na potrubí do konstrukce, štítek bude umístě z vhodné strany viz půdorys (ref. walraven pacifyre) | [15 empty] | PP | 2
84 | K | 54 | Těsněný prostup podlahou / stěnou suterénu (bílá vana tl. 300mm) - pažnice + prstence, potrubí dn75, pažnice DN125 | ks | 2 |  | 0 |  |  |  | základní |  | 0 | 0 | 0 | 0 | 0 | 16 | K | 2 | ROZPOCET | 0 | 0 | 0 | 0 | 0 | 1 | 0 | 16 | 168
| PP |  | Těsněný prostup podlahou / stěnou suterénu (bílá vana tl. 300mm) - pažnice + prstence, potrubí dn75, pažnice DN125 | [15 empty] | PP | 2
85 | K | 55 | Těsněný prostup podlahou / stěnou suterénu (bílá vana tl. 300mm) - pažnice + prstence, potrubí dn110, pažnice DN200 | ks | 6 |  | 0 |  |  |  | základní |  | 0 | 0 | 0 | 0 | 0 | 16 | K | 2 | ROZPOCET | 0 | 0 | 0 | 0 | 0 | 1 | 0 | 16 | 170
| PP |  | Těsněný prostup podlahou / stěnou suterénu (bílá vana tl. 300mm) - pažnice + prstence, potrubí dn110, pažnice DN200 | [15 empty] | PP | 2
86 | K | 56 | Těsněný prostup podlahou / stěnou suterénu (bílá vana tl. 300mm) - pažnice + prstence, potrubí dn125, pažnice DN200 | ks | 3 |  | 0 |  |  |  | základní |  | 0 | 0 | 0 | 0 | 0 | 16 | K | 2 | ROZPOCET | 0 | 0 | 0 | 0 | 0 | 1 | 0 | 16 | 172
| PP |  | Těsněný prostup podlahou / stěnou suterénu (bílá vana tl. 300mm) - pažnice + prstence, potrubí dn125, pažnice DN200 | [15 empty] | PP | 2
87 | K | 57 | Těsněný prostup podlahou / stěnou suterénu (bílá vana tl. 300mm) - pažnice + prstence, potrubí dn160, pažnice DN200 | ks | 1 |  | 0 |  |  |  | základní |  | 0 | 0 | 0 | 0 | 0 | 16 | K | 2 | ROZPOCET | 0 | 0 | 0 | 0 | 0 | 1 | 0 | 16 | 174
| PP |  | Těsněný prostup podlahou / stěnou suterénu (bílá vana tl. 300mm) - pažnice + prstence, potrubí dn160, pažnice DN200 | [15 empty] | PP | 2
88 | K | 58 | Liniový žlab venkovní DN200, mřížka, odtok DN150, ve žlabu topný kabel, délka žlabu 13m | m | 13 |  | 0 |  |  |  | základní |  | 0 | 0 | 0 | 0 | 0 | 16 | K | 2 | ROZPOCET | 0 | 0 | 0 | 0 | 0 | 1 | 0 | 16 | 176
| PP |  | Liniový žlab venkovní DN200, mřížka, odtok DN150, ve žlabu topný kabel, délka žlabu 13m - viz stavební část | [15 empty] | PP | 2
89 | K | 59 | Liniový žlab venkovní DN200, mřížka, odtok DN125, ve žlabu topný kabel, délka žlabu 2,5m | m | 2.5 |  | 0 |  |  |  | základní |  | 0 | 0 | 0 | 0 | 0 | 16 | K | 2 | ROZPOCET | 0 | 0 | 0 | 0 | 0 | 1 | 0 | 16 | 178
| PP |  | Liniový žlab venkovní DN200, mřížka, odtok DN125, ve žlabu topný kabel, délka žlabu 2,5m - viz stavební část | [15 empty] | PP | 2
90 | K | 60 | Výkopové práce v základech pro vedení kanalizačního potrubí š. 600-1000 mm, do hloubky 1 m do základové jámy, včetně výkopu, přesunu hmot, podsypu potrubí obsypu, zásypu (písek), včetně hutnění… | m3 | 22 |  | 0 |  |  |  | základní |  | 0 | 0 | 0 | 0 | 0 | 16 | K | 2 | ROZPOCET | 0 | 0 | 0 | 0 | 0 | 1 | 0 | 16 | 180
| PP |  | Výkopové práce v základech pro vedení kanalizačního potrubí š. 600-1000 mm, do hloubky 1 m do základové jámy, včetně výkopu, přesunu hmot, podsypu potrubí obsypu, zásypu (písek), včetně hutnění… | [15 empty] | PP | 2
91 | K | 61 | Zkouška těsnosti | ks | 1 |  | 0 |  |  |  | základní |  | 0 | 0 | 0 | 0 | 0 | 16 | K | 2 | ROZPOCET | 0 | 0 | 0 | 0 | 0 | 1 | 0 | 16 | 182
| PP |  | Zkouška těsnosti | [15 empty] | PP | 2
150 | K | 62 | Stavební přípomoce pro profesi, např. drážky, prostupy menších průměrů, jejich začištění apod. | kpl | 1 |  | 0 |  |  |  | základní |  | 0 | 0 | 0 | 0 | 0 | 16 | K | 2 | ROZPOCET | 0 | 0 | 0 | 0 | 0 | 1 | 0 | 16 | -1141828545
| PP |  | Stavební přípomoce pro kanalizaci, např. drážky, prostupy menších průměrů, jejich začištění apod. | [15 empty] | PP | 2
| D | D11 | Vnitřní vodovod |  |  |  | 0 | [5 empty] | 0 |  | 0 |  | 0 | 2 | D | 0 | ROZPOCET | [6 empty] | 0
| D | D3 | Potrubí a tvarovky |  |  |  | 0 | [5 empty] | 0 |  | 0 |  | 0 | 2 | D | 1 | ROZPOCET | [6 empty] | 0
| D | D12 | Přípojné potrubí PPr pro studenou a teplou vodu, cirkulace vč. tvarovek, montáže a kotvení |  |  |  | 0 | [5 empty] | 0 |  | 0 |  | 0 | 2 | D | 2 | ROZPOCET | [6 empty] | 0
92 | K | 1.2 | potrubí včetně tvarovek a závěsů, PN20; 20x3,4mm, DN15 | bm | 278 |  | 0 |  |  |  | základní |  | 0 | 0 | 0 | 0 | 0 | 16 | K | 3 | ROZPOCET | 0 | 0 | 0 | 0 | 0 | 1 | 0 | 16 | 184
| PP |  | potrubí včetně tvarovek a závěsů, PN20; 20x3,4mm, DN15 | [15 empty] | PP | 3
93 | K | 2.2 | potrubí včetně tvarovek a závěsů, PN20; 25x4,2mm, DN20 | bm | 120.5 |  | 0 |  |  |  | základní |  | 0 | 0 | 0 | 0 | 0 | 16 | K | 3 | ROZPOCET | 0 | 0 | 0 | 0 | 0 | 1 | 0 | 16 | 186
| PP |  | potrubí včetně tvarovek a závěsů, PN20; 25x4,2mm, DN20 | [15 empty] | PP | 3
94 | K | 3.2 | potrubí včetně tvarovek a závěsů, PN20; 32x5,4mm, DN25 | bm | 77 |  | 0 |  |  |  | základní |  | 0 | 0 | 0 | 0 | 0 | 16 | K | 3 | ROZPOCET | 0 | 0 | 0 | 0 | 0 | 1 | 0 | 16 | 188
| PP |  | potrubí včetně tvarovek a závěsů, PN20; 32x5,4mm, DN25 | [15 empty] | PP | 3
95 | K | 4.2 | potrubí včetně tvarovek a závěsů, PN20; 40x6,7mm, DN32 | bm | 11.5 |  | 0 |  |  |  | základní |  | 0 | 0 | 0 | 0 | 0 | 16 | K | 3 | ROZPOCET | 0 | 0 | 0 | 0 | 0 | 1 | 0 | 16 | 190
| PP |  | potrubí včetně tvarovek a závěsů, PN20; 40x6,7mm, DN32 | [15 empty] | PP | 3
96 | K | 5.2 | Izolace pro potrubí tl.20 mm; DN15, např. mirelon stabil | bm | 278 |  | 0 |  |  |  | základní |  | 0 | 0 | 0 | 0 | 0 | 16 | K | 3 | ROZPOCET | 0 | 0 | 0 | 0 | 0 | 1 | 0 | 16 | 192
| PP |  | Izolace pro potrubí tl.20 mm; DN15, např. mirelon stabil | [15 empty] | PP | 3
97 | K | 6.3 | Izolace pro potrubí tl.20-30 mm; DN20, např. mirelon stabil | bm | 120.5 |  | 0 |  |  |  | základní |  | 0 | 0 | 0 | 0 | 0 | 16 | K | 3 | ROZPOCET | 0 | 0 | 0 | 0 | 0 | 1 | 0 | 16 | 194
| PP |  | Izolace pro potrubí tl.20-30 mm; DN20, např. mirelon stabil | [15 empty] | PP | 3
98 | K | 7.2 | Izolace pro potrubí tl.30 mm; DN25, např. mirelon stabil | bm | 77 |  | 0 |  |  |  | základní |  | 0 | 0 | 0 | 0 | 0 | 16 | K | 3 | ROZPOCET | 0 | 0 | 0 | 0 | 0 | 1 | 0 | 16 | 196
| PP |  | Izolace pro potrubí tl.30 mm; DN25, např. mirelon stabil | [15 empty] | PP | 3
99 | K | 8.2 | Izolace pro potrubí tl.30 mm; DN32, např. mirelon stabil | bm | 11.5 |  | 0 |  |  |  | základní |  | 0 | 0 | 0 | 0 | 0 | 16 | K | 3 | ROZPOCET | 0 | 0 | 0 | 0 | 0 | 1 | 0 | 16 | 198
| PP |  | Izolace pro potrubí tl.30 mm; DN32, např. mirelon stabil | [15 empty] | PP | 3
| D | D13 | Stoupací a páteřní potrubí PPr pro studenou a teplou vodu vč. tvarovek, montáže a kotvení |  |  |  | 0 | [5 empty] | 0 |  | 0 |  | 0 | 2 | D | 2 | ROZPOCET | [6 empty] | 0
100 | K | 9.2 | potrubí včetně tvarovek a závěsů, PN20; 20x3,4mm, DN15 | bm | 13 |  | 0 |  |  |  | základní |  | 0 | 0 | 0 | 0 | 0 | 16 | K | 3 | ROZPOCET | 0 | 0 | 0 | 0 | 0 | 1 | 0 | 16 | 200
| PP |  | potrubí včetně tvarovek a závěsů, PN20; 20x3,4mm, DN15 | [15 empty] | PP | 3
101 | K | 10.2 | potrubí včetně tvarovek a závěsů, PN20; 25x4,2mm, DN20 | bm | 49.5 |  | 0 |  |  |  | základní |  | 0 | 0 | 0 | 0 | 0 | 16 | K | 3 | ROZPOCET | 0 | 0 | 0 | 0 | 0 | 1 | 0 | 16 | 202
| PP |  | potrubí včetně tvarovek a závěsů, PN20; 25x4,2mm, DN20 | [15 empty] | PP | 3
102 | K | 11.2 | potrubí včetně tvarovek a závěsů, PN20; 32x5,4mm, DN25 | bm | 75 |  | 0 |  |  |  | základní |  | 0 | 0 | 0 | 0 | 0 | 16 | K | 3 | ROZPOCET | 0 | 0 | 0 | 0 | 0 | 1 | 0 | 16 | 204
| PP |  | potrubí včetně tvarovek a závěsů, PN20; 32x5,4mm, DN25 | [15 empty] | PP | 3
103 | K | 12.2 | potrubí včetně tvarovek a závěsů, PN20; 40x6,7mm, DN32 | bm | 14.5 |  | 0 |  |  |  | základní |  | 0 | 0 | 0 | 0 | 0 | 16 | K | 3 | ROZPOCET | 0 | 0 | 0 | 0 | 0 | 1 | 0 | 16 | 206
| PP |  | potrubí včetně tvarovek a závěsů, PN20; 40x6,7mm, DN32 | [15 empty] | PP | 3
104 | K | 13.2 | potrubí včetně tvarovek a závěsů, PN20; 50x8,4mm, DN40 | bm | 63.5 |  | 0 |  |  |  | základní |  | 0 | 0 | 0 | 0 | 0 | 16 | K | 3 | ROZPOCET | 0 | 0 | 0 | 0 | 0 | 1 | 0 | 16 | 208
| PP |  | potrubí včetně tvarovek a závěsů, PN20; 50x8,4mm, DN40 | [15 empty] | PP | 3
105 | K | 14.2 | potrubí včetně tvarovek a závěsů, PN20; 63x10,5mm, DN50 | bm | 57.5 |  | 0 |  |  |  | základní |  | 0 | 0 | 0 | 0 | 0 | 16 | K | 3 | ROZPOCET | 0 | 0 | 0 | 0 | 0 | 1 | 0 | 16 | 210
| PP |  | potrubí včetně tvarovek a závěsů, PN20; 63x10,5mm, DN50 | [15 empty] | PP | 3
106 | K | 15.2 | Izolace pro potrubí tl.30 mm; DN15, pouzdra z minerální vaty s AL kašírovanou folií | bm | 13 |  | 0 |  |  |  | základní |  | 0 | 0 | 0 | 0 | 0 | 16 | K | 3 | ROZPOCET | 0 | 0 | 0 | 0 | 0 | 1 | 0 | 16 | 212
| PP |  | Izolace pro potrubí tl.30 mm; DN15, pouzdra z minerální vaty s AL kašírovanou folií | [15 empty] | PP | 3
107 | K | 16.2 | Izolace pro potrubí tl.30 mm; DN20, pouzdra z minerální vaty s AL kašírovanou folií | bm | 49.5 |  | 0 |  |  |  | základní |  | 0 | 0 | 0 | 0 | 0 | 16 | K | 3 | ROZPOCET | 0 | 0 | 0 | 0 | 0 | 1 | 0 | 16 | 214
| PP |  | Izolace pro potrubí tl.30 mm; DN20, pouzdra z minerální vaty s AL kašírovanou folií | [15 empty] | PP | 3
108 | K | 17.2 | Izolace pro potrubí tl.30 mm; DN25, pouzdra z minerální vaty s AL kašírovanou folií | bm | 75 |  | 0 |  |  |  | základní |  | 0 | 0 | 0 | 0 | 0 | 16 | K | 3 | ROZPOCET | 0 | 0 | 0 | 0 | 0 | 1 | 0 | 16 | 216
| PP |  | Izolace pro potrubí tl.30 mm; DN25, pouzdra z minerální vaty s AL kašírovanou folií | [15 empty] | PP | 3
109 | K | 18.2 | Izolace pro potrubí tl.40-50 mm; DN32, pouzdra z minerální vaty s AL kašírovanou folií | bm | 14.5 |  | 0 |  |  |  | základní |  | 0 | 0 | 0 | 0 | 0 | 16 | K | 3 | ROZPOCET | 0 | 0 | 0 | 0 | 0 | 1 | 0 | 16 | 218
| PP |  | Izolace pro potrubí tl.40-50 mm; DN32, pouzdra z minerální vaty s AL kašírovanou folií | [15 empty] | PP | 3
110 | K | 19.2 | Izolace pro potrubí tl.50 mm; DN40, pouzdra z minerální vaty s AL kašírovanou folií | bm | 63.5 |  | 0 |  |  |  | základní |  | 0 | 0 | 0 | 0 | 0 | 16 | K | 3 | ROZPOCET | 0 | 0 | 0 | 0 | 0 | 1 | 0 | 16 | 220
| PP |  | Izolace pro potrubí tl.50 mm; DN40, pouzdra z minerální vaty s AL kašírovanou folií | [15 empty] | PP | 3
111 | K | 20.2 | Izolace pro potrubí tl.50 mm; DN50, pouzdra z minerální vaty s AL kašírovanou folií | bm | 57.5 |  | 0 |  |  |  | základní |  | 0 | 0 | 0 | 0 | 0 | 16 | K | 3 | ROZPOCET | 0 | 0 | 0 | 0 | 0 | 1 | 0 | 16 | 222
| PP |  | Izolace pro potrubí tl.50 mm; DN50, pouzdra z minerální vaty s AL kašírovanou folií | [15 empty] | PP | 3
| D | D14 | Potrubí ocelové pozinkované závitové pro požární vodu včetně tvarovek a montáže, kotvících prvků… (b |  |  |  | 0 | [5 empty] | 0 |  | 0 |  | 0 | 2 | D | 2 | ROZPOCET | [6 empty] | 0
112 | K | 21.2 | potrubí pozinkované včetně tvarovek a závěsů, 33,7x3,25mm DN25 | bm | 19 |  | 0 |  |  |  | základní |  | 0 | 0 | 0 | 0 | 0 | 16 | K | 3 | ROZPOCET | 0 | 0 | 0 | 0 | 0 | 1 | 0 | 16 | 224
| PP |  | potrubí pozinkované včetně tvarovek a závěsů, 33,7x3,25mm DN25 | [15 empty] | PP | 3
113 | K | 22.2 | potrubí pozinkované včetně tvarovek a závěsů, 42,4x3,25mm DN32 | bm | 68 |  | 0 |  |  |  | základní |  | 0 | 0 | 0 | 0 | 0 | 16 | K | 3 | ROZPOCET | 0 | 0 | 0 | 0 | 0 | 1 | 0 | 16 | 226
| PP |  | potrubí pozinkované včetně tvarovek a závěsů, 42,4x3,25mm DN32 | [15 empty] | PP | 3
114 | K | 23.2 | Izolace pro potrubí tl.9 mm; d34 | bm | 19 |  | 0 |  |  |  | základní |  | 0 | 0 | 0 | 0 | 0 | 16 | K | 3 | ROZPOCET | 0 | 0 | 0 | 0 | 0 | 1 | 0 | 16 | 228
| PP |  | Izolace pro potrubí tl.9 mm; d34 | [15 empty] | PP | 3
115 | K | 24.2 | Izolace pro potrubí tl.9 mm; d42 | bm | 68 |  | 0 |  |  |  | základní |  | 0 | 0 | 0 | 0 | 0 | 16 | K | 3 | ROZPOCET | 0 | 0 | 0 | 0 | 0 | 1 | 0 | 16 | 230
| PP |  | Izolace pro potrubí tl.9 mm; d42 | [15 empty] | PP | 3
| D | D15 | Armatury a zařízení - dodávka včetně montáže, kompletace, uvedení do provozu…. |  |  |  | 0 | [5 empty] | 0 |  | 0 |  | 0 | 2 | D | 1 | ROZPOCET | [6 empty] | 0
116 | K | 25.2 | Odpočtový domovní vodoměr DN32 Q=6m3/h pro studenou vodu včetně kompletní vodoměrné sestavy dle výkresové části (včetně uzávěrů, armatur, konzol a montáže) | ks | 1 |  | 0 |  |  |  | základní |  | 0 | 0 | 0 | 0 | 0 | 16 | K | 2 | ROZPOCET | 0 | 0 | 0 | 0 | 0 | 1 | 0 | 16 | 232
| PP |  | Odpočtový domovní vodoměr DN32 Q=6m3/h pro studenou vodu včetně kompletní vodoměrné sestavy dle výkresové části (včetně uzávěrů, armatur, konzol a montáže) | [15 empty] | PP | 2
117 | K | 26.2 | Napojení na přípravu TUV - předávací stanice, přes uzavírací a pojišťovací armatury dle požadavků dodavatele stanice (přepdokládá se uzávěr 2x DN40, napojení 2x DN40, 1xDN25 | ks | 1 |  | 0 |  |  |  | základní |  | 0 | 0 | 0 | 0 | 0 | 16 | K | 2 | ROZPOCET | 0 | 0 | 0 | 0 | 0 | 1 | 0 | 16 | 234
| PP |  | Napojení na přípravu TUV - předávací stanice, přes uzavírací a pojišťovací armatury dle požadavků dodavatele stanice (přepdokládá se uzávěr 2x DN40, napojení 2x DN40, 1xDN25 | [15 empty] | PP | 2
118 | K | 27.2 | Expansní nádoba na studenou pitnou vodu do 50l, včetně připojovací a uzavírací armatury a pojišťovacího ventilu-v rámci stavby upřesněno její případně vypuštění dle dodavné předávací stanice | ks | 1 |  | 0 |  |  |  | základní |  | 0 | 0 | 0 | 0 | 0 | 16 | K | 2 | ROZPOCET | 0 | 0 | 0 | 0 | 0 | 1 | 0 | 16 | 236
| PP |  | Expansní nádoba na studenou pitnou vodu do 50l, včetně připojovací a uzavírací armatury a pojišťovacího ventilu-v rámci stavby upřesněno její případně vypuštění dle dodavné předávací stanice | [15 empty] | PP | 2
119 | K | 28.2 | Doplňování topného systému, včetně vodoměrné sestavy 1/2" a uzávěru | ks | 1 |  | 0 |  |  |  | základní |  | 0 | 0 | 0 | 0 | 0 | 16 | K | 2 | ROZPOCET | 0 | 0 | 0 | 0 | 0 | 1 | 0 | 16 | 238
| PP |  | Doplňování topného systému, včetně vodoměrné sestavy 1/2" a uzávěru | [15 empty] | PP | 2
120 | K | 29.2 | Dopouštění chladící vody, včetně vodoměrné sestavy 3/4" a uzávěru | ks | 1 |  | 0 |  |  |  | základní |  | 0 | 0 | 0 | 0 | 0 | 16 | K | 2 | ROZPOCET | 0 | 0 | 0 | 0 | 0 | 1 | 0 | 16 | 240
| PP |  | Dopouštění chladící vody, včetně vodoměrné sestavy 3/4" a uzávěru | [15 empty] | PP | 2
121 | K | 30.1 | Zpětná klapka na potrubí ocel pozink DN32 | ks | 1 |  | 0 |  |  |  | základní |  | 0 | 0 | 0 | 0 | 0 | 16 | K | 2 | ROZPOCET | 0 | 0 | 0 | 0 | 0 | 1 | 0 | 16 | 242
| PP |  | Zpětná klapka na potrubí ocel pozink DN32 | [15 empty] | PP | 2
122 | K | 31.1 | Uzávěr na potrubí ocel pozink DN32 (KK) | ks | 1 |  | 0 |  |  |  | základní |  | 0 | 0 | 0 | 0 | 0 | 16 | K | 2 | ROZPOCET | 0 | 0 | 0 | 0 | 0 | 1 | 0 | 16 | 244
| PP |  | Uzávěr na potrubí ocel pozink DN32 (KK) | [15 empty] | PP | 2
123 | K | 32.1 | Šoupě DN50 na potrubí PE d63 s přechodem na potrubí PPR d63 | ks | 1 |  | 0 |  |  |  | základní |  | 0 | 0 | 0 | 0 | 0 | 16 | K | 2 | ROZPOCET | 0 | 0 | 0 | 0 | 0 | 1 | 0 | 16 | 246
| PP |  | Šoupě DN50 na potrubí PE d63 s přechodem na potrubí PPR d63 | [15 empty] | PP | 2
124 | K | 33.1 | Kulový kohout na potrubí PPR d75 (napojení výměníku) | ks | 0 |  | 0 |  |  |  | základní |  | 0 | 0 | 0 | 0 | 0 | 16 | K | 2 | ROZPOCET | 0 | 0 | 0 | 0 | 0 | 1 | 0 | 16 | 248
| PP |  | Kulový kohout na potrubí PPR d75 (napojení výměníku) | [15 empty] | PP | 2
125 | K | 34.1 | Kulový kohout (s vypouštěním) na potrubí PPR d40 | ks | 2 |  | 0 |  |  |  | základní |  | 0 | 0 | 0 | 0 | 0 | 16 | K | 2 | ROZPOCET | 0 | 0 | 0 | 0 | 0 | 1 | 0 | 16 | 250
| PP |  | Kulový kohout (s vypouštěním) na potrubí PPR d40 | [15 empty] | PP | 2
126 | K | 35.1 | Kulový kohout (s vypouštěním) na potrubí PPR d32 | ks | 10 |  | 0 |  |  |  | základní |  | 0 | 0 | 0 | 0 | 0 | 16 | K | 2 | ROZPOCET | 0 | 0 | 0 | 0 | 0 | 1 | 0 | 16 | 252
| PP |  | Kulový kohout (s vypouštěním) na potrubí PPR d32 | [15 empty] | PP | 2
127 | K | 36.1 | Kulový kohout (s vypouštěním) na potrubí PPR d25 | ks | 9 |  | 0 |  |  |  | základní |  | 0 | 0 | 0 | 0 | 0 | 16 | K | 2 | ROZPOCET | 0 | 0 | 0 | 0 | 0 | 1 | 0 | 16 | 254
| PP |  | Kulový kohout (s vypouštěním) na potrubí PPR d25 | [15 empty] | PP | 2
128 | K | 37.1 | Kulový kohout (s vypouštěním) na potrubí PPR do d20 | ks | 14 |  | 0 |  |  |  | základní |  | 0 | 0 | 0 | 0 | 0 | 16 | K | 2 | ROZPOCET | 0 | 0 | 0 | 0 | 0 | 1 | 0 | 16 | 256
| PP |  | Kulový kohout (s vypouštěním) na potrubí PPR do d20 | [15 empty] | PP | 2
129 | K | 38.1 | Multifunkční termostatický cirkulační vyvažovací ventil DN15, včetně uzávěru a vypouštění / vyvažovací ventil 1/2" (d20) | ks | 2 |  | 0 |  |  |  | základní |  | 0 | 0 | 0 | 0 | 0 | 16 | K | 2 | ROZPOCET | 0 | 0 | 0 | 0 | 0 | 1 | 0 | 16 | 258
| PP |  | Multifunkční termostatický cirkulační vyvažovací ventil DN15, včetně uzávěru a vypouštění / vyvažovací ventil 1/2" (d20) | [15 empty] | PP | 2
130 | K | 39.1 | Multifunkční termostatický cirkulační vyvažovací ventil DN20, včetně uzávěru a vypouštění / vyvažovací ventil 3/4" (d25) | ks | 1 |  | 0 |  |  |  | základní |  | 0 | 0 | 0 | 0 | 0 | 16 | K | 2 | ROZPOCET | 0 | 0 | 0 | 0 | 0 | 1 | 0 | 16 | 260
| PP |  | Multifunkční termostatický cirkulační vyvažovací ventil DN20, včetně uzávěru a vypouštění / vyvažovací ventil 3/4" (d25) | [15 empty] | PP | 2
131 | K | 39.2 | Výtokový ventil DN15 vnitřní | ks | 1 |  | 0 |  |  |  | základní |  | 0 | 0 | 0 | 0 | 0 | 16 | K | 2 | ROZPOCET | 0 | 0 | 0 | 0 | 0 | 1 | 0 | 16 | 262
| PP |  | Výtokový ventil DN15 vnitřní | [15 empty] | PP | 2
132 | K | 40.1 | Nástěnka pro montáž baterií | ks | 21 |  | 0 |  |  |  | základní |  | 0 | 0 | 0 | 0 | 0 | 16 | K | 2 | ROZPOCET | 0 | 0 | 0 | 0 | 0 | 1 | 0 | 16 | 264
| PP |  | Nástěnka pro montáž baterií | [15 empty] | PP | 2
133 | K | 41.1 | Nástěnka pro montáž rohových / výtokových ventilů | ks | 100 |  | 0 |  |  |  | základní |  | 0 | 0 | 0 | 0 | 0 | 16 | K | 2 | ROZPOCET | 0 | 0 | 0 | 0 | 0 | 1 | 0 | 16 | 266
| PP |  | Nástěnka pro montáž rohových / výtokových ventilů | [15 empty] | PP | 2
134 | K | 42.1 | Zpětná klapka na potrubí d20 | ks | 10 |  | 0 |  |  |  | základní |  | 0 | 0 | 0 | 0 | 0 | 16 | K | 2 | ROZPOCET | 0 | 0 | 0 | 0 | 0 | 1 | 0 | 16 | 268
| PP |  | Zpětná klapka na potrubí d20 | [15 empty] | PP | 2
135 | K | 43.1 | Zpětná klapka na potrubí d25 | ks | 9 |  | 0 |  |  |  | základní |  | 0 | 0 | 0 | 0 | 0 | 16 | K | 2 | ROZPOCET | 0 | 0 | 0 | 0 | 0 | 1 | 0 | 16 | 270
| PP |  | Zpětná klapka na potrubí d25 | [15 empty] | PP | 2
136 | K | 44.1 | Zpětná klapka na potrubí d32 | ks | 9 |  | 0 |  |  |  | základní |  | 0 | 0 | 0 | 0 | 0 | 16 | K | 2 | ROZPOCET | 0 | 0 | 0 | 0 | 0 | 1 | 0 | 16 | 272
| PP |  | Zpětná klapka na potrubí d32 | [15 empty] | PP | 2
137 | K | 45.1 | Zpětná klapka na potrubí d40 | ks | 2 |  | 0 |  |  |  | základní |  | 0 | 0 | 0 | 0 | 0 | 16 | K | 2 | ROZPOCET | 0 | 0 | 0 | 0 | 0 | 1 | 0 | 16 | 274
| PP |  | Zpětná klapka na potrubí d40 | [15 empty] | PP | 2
138 | K | 44.2 | Termostatický směšovací ventil na potrubí PPR d20 (1/2"), výstup 43°C | ks | 5 |  | 0 |  |  |  | základní |  | 0 | 0 | 0 | 0 | 0 | 16 | K | 2 | ROZPOCET | 0 | 0 | 0 | 0 | 0 | 1 | 0 | 16 | 276
| PP |  | Termostatický směšovací ventil na potrubí PPR d20 (1/2"), výstup 43°C | [15 empty] | PP | 2
139 | K | 45.2 | Termostatický směšovací ventil na potrubí PPR d25 (3/4"), výstup 43°C | ks | 7 |  | 0 |  |  |  | základní |  | 0 | 0 | 0 | 0 | 0 | 16 | K | 2 | ROZPOCET | 0 | 0 | 0 | 0 | 0 | 1 | 0 | 16 | 278
| PP |  | Termostatický směšovací ventil na potrubí PPR d25 (3/4"), výstup 43°C | [15 empty] | PP | 2
140 | K | 46.1 | Termostatický směšovací ventil na potrubí PPR d32 (1"), výstup 43°C | ks | 3 |  | 0 |  |  |  | základní |  | 0 | 0 | 0 | 0 | 0 | 16 | K | 2 | ROZPOCET | 0 | 0 | 0 | 0 | 0 | 1 | 0 | 16 | 280
| PP |  | Termostatický směšovací ventil na potrubí PPR d32 (1"), výstup 43°C | [15 empty] | PP | 2
141 | K | 47.1 | Revizní dvířka k uzávěrům, velikost dle situace na stavbě - viz kanalizace | ks | 0 |  | 0 |  |  |  | základní |  | 0 | 0 | 0 | 0 | 0 | 16 | K | 2 | ROZPOCET | 0 | 0 | 0 | 0 | 0 | 1 | 0 | 16 | 282
| PP |  | Revizní dvířka k uzávěrům, velikost dle situace na stavbě | [15 empty] | PP | 2
142 | K | 48.1 | Cirkulační čerpadlo TV (výška 3,6m, průtok 0,7m3) + spínací hodiny s ovládací automatikou + senzor na nejvzdálenější stoupačce s napojením na čerpadlo, včetně 2x uzávěr a 1x zpětná klapka na potrubí PPR d32 | ks | 1 |  | 0 |  |  |  | základní |  | 0 | 0 | 0 | 0 | 0 | 16 | K | 2 | ROZPOCET | 0 | 0 | 0 | 0 | 0 | 1 | 0 | 16 | 284
| PP |  | Cirkulační čerpadlo TV (výška 3,6m, průtok 0,7m3) + spínací hodiny s ovládací automatikou + senzor na nejvzdálenější stoupačce s napojením na čerpadlo, včetně 2x uzávěr a 1x zpětná klapka na potrubí PPR d32 | [15 empty] | PP | 2
143 | K | 49.1 | Napájecí zdroj pro pisoáry / umyvadla - viz část elektro (cca 30ks) | ks | 0 |  | 0 |  |  |  | základní |  | 0 | 0 | 0 | 0 | 0 | 16 | K | 2 | ROZPOCET | 0 | 0 | 0 | 0 | 0 | 1 | 0 | 16 | 286
| PP |  | Napájecí zdroj pro pisoáry / umyvadla - viz část elektro (cca 30ks) | [15 empty] | PP | 2
144 | K | 50.1 | Hydrantový sestém D25 kompletní, hadice 30m, vč.uzávěru DN25, typ dle standardu architekta a výběru investor, rozměry 710x710x245mm, barva bílá + sklo | ks | 6 |  | 0 |  |  |  | základní |  | 0 | 0 | 0 | 0 | 0 | 16 | K | 2 | ROZPOCET | 0 | 0 | 0 | 0 | 0 | 1 | 0 | 16 | 288
| PP |  | Hydrantový sestém D25 kompletní, hadice 30m, vč.uzávěru DN25, typ dle standardu architekta a výběru investor, rozměry 710x710x245mm, barva bílá + sklo | [15 empty] | PP | 2
145 | K | 51.1 | KK 3/4" nezámrzný s napojením na hadici(venkovní výtokvý ventil) | ks | 1 |  | 0 |  |  |  | základní |  | 0 | 0 | 0 | 0 | 0 | 16 | K | 2 | ROZPOCET | 0 | 0 | 0 | 0 | 0 | 1 | 0 | 16 | 290
| PP |  | KK 3/4" nezámrzný s napojením na hadici(venkovní výtokvý ventil) | [15 empty] | PP | 2
146 | K | 52.1 | Těsněný prostup stěnou suterénu (bílá vana tl. 300mm) - pažnice + prstence, potrubí dn63, pažnice DN125 | ks | 1 |  | 0 |  |  |  | základní |  | 0 | 0 | 0 | 0 | 0 | 16 | K | 2 | ROZPOCET | 0 | 0 | 0 | 0 | 0 | 1 | 0 | 16 | 292
| PP |  | Těsněný prostup stěnou suterénu (bílá vana tl. 300mm) - pažnice + prstence, potrubí dn63, pažnice DN125 | [15 empty] | PP | 2
147 | K | 53.1 | Protipožární opatření dle požární zprávy pro jednotlivá potrubí - viz kanalizace | ks | 0 |  | 0 |  |  |  | základní |  | 0 | 0 | 0 | 0 | 0 | 16 | K | 2 | ROZPOCET | 0 | 0 | 0 | 0 | 0 | 1 | 0 | 16 | 294
| PP |  | Protipožární opatření dle požární zprávy pro jednotlivá potrubí | [15 empty] | PP | 2
148 | K | 54.1 | Vrtaný prostup žb stěnou, průměr do 50mm, délka 250mm | ks | 1 |  | 0 |  |  |  | základní |  | 0 | 0 | 0 | 0 | 0 | 16 | K | 2 | ROZPOCET | 0 | 0 | 0 | 0 | 0 | 1 | 0 | 16 | 296
| PP |  | Vrtaný prostup žb stěnou, průměr do 50mm, délka 250mm | [15 empty] | PP | 2
149 | K | 55.1 | Tlaková zkouška potrubí, proplach, desinfekce | ks | 1 |  | 0 |  |  |  | základní |  | 0 | 0 | 0 | 0 | 0 | 16 | K | 2 | ROZPOCET | 0 | 0 | 0 | 0 | 0 | 1 | 0 | 16 | 298
| PP |  | Tlaková zkouška potrubí, proplach, desinfekce | [15 empty] | PP | 2
151 | K | 56.1 | Stavební přípomoce pro vodovod, např. drážky, prostupy menších průměrů, jejich začištění apod. | kpl | 1 |  | 0 |  |  |  | základní |  | 0 | 0 | 0 | 0 | 0 | 16 | K | 2 | ROZPOCET | 0 | 0 | 0 | 0 | 0 | 1 | 0 | 16 | -1782885730
| PP |  | Stavební přípomoce pro vodovod, např. drážky, prostupy menších průměrů, jejich začištění apod. | [15 empty] | PP | 2

## 12 - SO.01 - Ústřední vyt...
| List obsahuje: |  | 1) Krycí list soupisu | 2) Rekapitulace |  |  | 3) Soupis prací | Zpět na list: | Rekapitulace stavby
{83649bb0-bcc6-40b6-a1c0-7c2b3693bfeb}
2
| KRYCÍ LIST SOUPISU | [8 empty] | v --- níže se nacházejí doplnkové a pomocné údaje k sestavám --- v | [8 empty] | False
Stavba:
Výstavba objektu ZŠ - dostavba areálu při ul. Jizerská
Objekt:
12 - SO.01 - Ústřední vytápění
| KSO: |  |  |  |  | CC-CZ:
| Místo: |  | Praha - Čakovice |  |  | Datum: | 6. 3. 2017
| Zadavatel: |  |  |  |  | IČ: | 00231291
|  | Městská část Praha Čakovice |  |  |  | DIČ: | CZ00231291
| Uchazeč: |  |  |  |  | IČ:
DIČ:
| Projektant: |  |  |  |  | IČ: | 25076655
|  | GREBNER, spol s r.o. |  |  |  | DIČ: | CZ25076655
Poznámka:
Soupisy stavebních prací, dodávek a služeb jsou zpracovány kombinací cenové soustavy zpracované společností ÚRS Praha, a.s., pro rok 2016 a individuálního popisu. Veškeré položky obsažené v soupise, u nichž je definován i příslušný sborník jsou převzaty z cenové soustavy ÚRS Praha, a.s., ostatní položky jsou definovány individuálním popisem. Obsah jednotlivých položek, způsob měření a ostatní další podmínky definující obsah a použití jednotlivých položek jsou obsaženy v úvodních ustanoveních příslušných sborníků, které jsou volně dostupné na elektronické adrese www.urspraha.cz Nedílnou součástí výkazu výměr, pro správné a úplné ocenění nabízených výkonů a dodávek, je projektová dokumentace a technická zpráva, včetně všech podrobnějších popisů výrobků, materiálového a barevného řešení, včetně způsobu provádění Nabídková cena zahrnuje též podmínky daného staveniště, včetně vlivu požadovaných termínů realizace a smluvních podmínek. Zhotovitel prověřií soulad výkazu výměr s projektovou dokumentací a na případné nesrovnalosti upozorní před podpisem smlouvy o dílo, resp. před zahájením stavby. Soupisy prací byly sestaveny dle dokumentace pro výběr zhotovitele.
| Cena bez DPH | [5 empty] | 0
|  |  | Základ daně |  |  | Sazba daně | Výše daně
| DPH | základní | 0 |  |  | 21% | 0
|  | snížená | 0 |  |  | 15% | 0
|  | zákl. přenesená | 0 |  |  | 21% | 0
|  | sníž. přenesená | 0 |  |  | 15% | 0
|  | nulová | 0 |  |  | 0% | 0
| Cena s DPH |  |  | v | CZK |  | 0
REKAPITULACE ČLENĚNÍ SOUPISU PRACÍ
Stavba:
Výstavba objektu ZŠ - dostavba areálu při ul. Jizerská
Objekt:
12 - SO.01 - Ústřední vytápění
Místo: |  |  | Praha - Čakovice |  |  | Datum: | 6. 3. 2017
Zadavatel: |  |  | Městská část Praha Čakovice |  |  | Projektant: | GREBNER, spol s r.o.
Uchazeč:
Kód dílu - Popis | [6 empty] | Cena celkem [CZK]
Náklady soupisu celkem | [6 empty] | 0 | [12 empty] | -1
| 311 - Strojovny | [5 empty] | 0
| 312 - Izolace tepelné | [5 empty] | 0
| 313 - Rozvod potrubí | [5 empty] | 0
| 314 - Armatury | [5 empty] | 0
| 315 - Otopná tělesa | [5 empty] | 0
| 316 - Kovové stavební doplňkové konstrukce | [5 empty] | 0
| 317 - Nátěry | [5 empty] | 0
| 318 - Montážní plošiny | [5 empty] | 0
| 319 - Topná zkouška a ostatní | [5 empty] | 0
SOUPIS PRACÍ
Stavba:
Výstavba objektu ZŠ - dostavba areálu při ul. Jizerská
Objekt:
12 - SO.01 - Ústřední vytápění
Místo: |  |  | Praha - Čakovice |  |  | Datum: | 6. 3. 2017
Zadavatel: |  |  | Městská část Praha Čakovice |  |  | Projektant: | GREBNER, spol s r.o.
Uchazeč:
PČ | Typ | Kód | Popis | MJ | Množství | J.cena [CZK] | Cena celkem [CZK] | Cenová soustava |  | Poznámka | DPH | J. Nh [h] | Nh celkem [h] | J. hmotnost [t] | Hmotnost celkem [t] | J. suť [t] | Suť Celkem [t]
Náklady soupisu celkem | [6 empty] | 0 | [5 empty] | 0 |  | 0 |  | 0 |  | D | -1 | [7 empty] | 0
| D | 311 | Strojovny |  |  |  | 0 | [5 empty] | 0 |  | 0 |  | 0 | 2 | D | 0 | ROZPOCET | [6 empty] | 0
1 | K | 31101 | KPS _ Kompaktní předávací stanice - Tlakově nezávislá domovní stanice voda -voda, Q = 190kW - kompakt funkčních prvků, které zajistí teplotní a tlakové zregulování nositele tepla a předání tepla mezi zdrojem tepla azásobovaným objektem. | kus | 1 |  | 0 |  |  |  | základní |  | 0 | 0 | 0 | 0 | 0 | 16 | K | 1 | ROZPOCET | 0 | 0 | 0 | 0 | 0 | 1 | 0 | 16 | 2
| PP |  | KPS _ Kompaktní předávací stanice - Tlakově nezávislá domovní stanice voda -voda, Q = 190kW - kompakt funkčních prvků, které zajistí teplotní a tlakové zregulování nositele tepla a předání tepla mezi zdrojem tepla azásobovaným objektem. Stanice je navržena nanásledující parametry: - primár :max. provozní teplota 130st.V, max. provozní tlak primár 25 bar, teplotní spád zima 130/70st.C, léto 80/60st.C, - sekundár: max.provotzní teplota 90 st.C, max. provozní tlak 6 bar, teplotní spád 80/60st.C - celkový výkon stanice= 190kW - výkon pro vytápění = 133W - výkon pro ohřev TV = 190kW Součástí dodávky a ceny kompaktní stanice jsou i 2 rozdělovače a 4 čerpadlové skupiny - komponenty uvedené pod čísly položek : č.7až 11 | [15 empty] | PP | 1
2 | K | 31102 | GP1 - Čerpadlová skupina s oběhovým čerpadlem s regulací otáček 25-80 180, PN 10,110st.C, M = 1,7 m3/hod, H = 7m v. sl., 230V/50Hz, 120W Součást dodávky a ceny KPS - položka č 6 | kus | 1 |  | 0 |  |  |  | základní |  | 0 | 0 | 0 | 0 | 0 | 16 | K | 1 | ROZPOCET | 0 | 0 | 0 | 0 | 0 | 1 | 0 | 16 | 4
| PP |  | GP1 - Čerpadlová skupina s oběhovým čerpadlem s regulací otáček 25-80 180, PN 10,110st.C, M = 1,7 m3/hod, H = 7m v. sl., 230V/50Hz, 120W Součást dodávky a ceny KPS - položka č 6 | [15 empty] | PP | 1
3 | K | 31103 | GP2 - Čerpadlová skupina s oběhovým čerpadlem s regulací otáček 25-80 180, PN 10,110st.C, M = 1,1 m3/hod, H = 4,5m v. sl., 230V/50Hz, 100W Součást dodávky a ceny KPS - viz výše. | kus | 1 |  | 0 |  |  |  | základní |  | 0 | 0 | 0 | 0 | 0 | 16 | K | 1 | ROZPOCET | 0 | 0 | 0 | 0 | 0 | 1 | 0 | 16 | 6
| PP |  | GP2 - Čerpadlová skupina s oběhovým čerpadlem s regulací otáček 25-80 180, PN 10,110st.C, M = 1,1 m3/hod, H = 4,5m v. sl., 230V/50Hz, 100W Součást dodávky a ceny KPS - viz výše. | [15 empty] | PP | 1
4 | K | 31104 | GP3 - Čerpadlová skupina s oběhovým čerpadlem s regulací otáček 32-80 180, PN 10,110st.C, M =2,3 m3/hod, H = 7m v. sl., 230V/50Hz, 150W Součást dodávky a ceny KPS - viz výše. | kus | 1 |  | 0 |  |  |  | základní |  | 0 | 0 | 0 | 0 | 0 | 16 | K | 1 | ROZPOCET | 0 | 0 | 0 | 0 | 0 | 1 | 0 | 16 | 8
| PP |  | GP3 - Čerpadlová skupina s oběhovým čerpadlem s regulací otáček 32-80 180, PN 10,110st.C, M =2,3 m3/hod, H = 7m v. sl., 230V/50Hz, 150W Součást dodávky a ceny KPS - viz výše. | [15 empty] | PP | 1
5 | K | 31105 | GP3 - Čerpadlová skupina s oběhovým čerpadlem s regulací otáček 25-60 180, PN 10,110st.C, M = 1,7 m3/hod, H = 7m v. sl., 230V/50Hz, 100W Součást ceny KPS - viz výše. | kus | 1 |  | 0 |  |  |  | základní |  | 0 | 0 | 0 | 0 | 0 | 16 | K | 1 | ROZPOCET | 0 | 0 | 0 | 0 | 0 | 1 | 0 | 16 | 10
| PP |  | GP3 - Čerpadlová skupina s oběhovým čerpadlem s regulací otáček 25-60 180, PN 10,110st.C, M = 1,7 m3/hod, H = 7m v. sl., 230V/50Hz, 100W Součást ceny KPS - viz výše. | [15 empty] | PP | 1
6 | K | 31106 | Rozdělovač RS kombi do 100 kW, DN 50 Součást dodávky a ceny KPS - viz výše. | kus | 2 |  | 0 |  |  |  | základní |  | 0 | 0 | 0 | 0 | 0 | 16 | K | 1 | ROZPOCET | 0 | 0 | 0 | 0 | 0 | 1 | 0 | 16 | 12
| PP |  | Rozdělovač RS kombi do 100 kW, DN 50 Součást dodávky a ceny KPS - viz výše. | [15 empty] | PP | 1
7 | K | 31107 | Zásobník teplé vody - materál nerez, včetně tepelné izolace, V=300 litrů, PN 10 | kus | 1 |  | 0 |  |  |  | základní |  | 0 | 0 | 0 | 0 | 0 | 16 | K | 1 | ROZPOCET | 0 | 0 | 0 | 0 | 0 | 1 | 0 | 16 | 14
| PP |  | Zásobník teplé vody - materál nerez, včetně tepelné izolace, V=300 litrů, PN 10 | [15 empty] | PP | 1
8 | K | 31108 | Oběhové čerpadlo do poptrubí s elektronickou regulací otáček PN 10, 110st.C, M = 0,3 až 1,1 m3/hod, H = 2m v. sl., 230V/50Hz, 100W | kus | 2 |  | 0 |  |  |  | základní |  | 0 | 0 | 0 | 0 | 0 | 16 | K | 1 | ROZPOCET | 0 | 0 | 0 | 0 | 0 | 1 | 0 | 16 | 16
| PP |  | Oběhové čerpadlo do poptrubí s elektronickou regulací otáček PN 10, 110st.C, M = 0,3 až 1,1 m3/hod, H = 2m v. sl., 230V/50Hz, 100W | [15 empty] | PP | 1
9 | K | 31109 | Expanzní nádoba s membránou , V=600litrů PN 6, včetně kontrolní uzavírací armatury G 1" | kus | 1 |  | 0 |  |  |  | základní |  | 0 | 0 | 0 | 0 | 0 | 16 | K | 1 | ROZPOCET | 0 | 0 | 0 | 0 | 0 | 1 | 0 | 16 | 18
| PP |  | Expanzní nádoba s membránou , V=600litrů PN 6, včetně kontrolní uzavírací armatury G 1" | [15 empty] | PP | 1
10 | K | 31110 | Dodávka+montáž orientačních štítků | kus | 15 |  | 0 |  |  |  | základní |  | 0 | 0 | 0 | 0 | 0 | 16 | K | 1 | ROZPOCET | 0 | 0 | 0 | 0 | 0 | 1 | 0 | 16 | 20
| PP |  | Dodávka+montáž orientačních štítků | [15 empty] | PP | 1
11 | K | 31111 | Montáž kompaktní předávací stanice KPS Q=170kW,včetně komponentů | kus | 1 |  | 0 |  |  |  | základní |  | 0 | 0 | 0 | 0 | 0 | 16 | K | 1 | ROZPOCET | 0 | 0 | 0 | 0 | 0 | 1 | 0 | 16 | 22
| PP |  | Montáž kompaktní předávací stanice KPS Q=170kW,včetně komponentů | [15 empty] | PP | 1
12 | K | 31112 | Strojovny - přesun hmot výšky do 12 m | % |  |  | 0 |  |  |  | základní |  | 0 | 0 | 0 | 0 | 0 | 16 | K | 1 | ROZPOCET | 0 | 0 | 0 | 0 | 0 | 1 | 0 | 16 | 24
| PP |  | Strojovny - přesun hmot výšky do 12 m | [15 empty] | PP | 1
13 | K | 31113 | Strojovny - zvětšený přesun do 1000 m | % |  |  | 0 |  |  |  | základní |  | 0 | 0 | 0 | 0 | 0 | 16 | K | 1 | ROZPOCET | 0 | 0 | 0 | 0 | 0 | 1 | 0 | 16 | 26
| PP |  | Strojovny - zvětšený přesun do 1000 m | [15 empty] | PP | 1
| D | 312 | Izolace tepelné |  |  |  | 0 | [5 empty] | 0 |  | 0 |  | 0 | 2 | D | 0 | ROZPOCET | [6 empty] | 0
14 | K | 31201 | Izol tepelna - vícevrstvé potrubí O16x2 hadicemi tl.10 mm | m | 162 |  | 0 |  |  |  | základní |  | 0 | 0 | 0 | 0 | 0 | 16 | K | 1 | ROZPOCET | 0 | 0 | 0 | 0 | 0 | 1 | 0 | 16 | 32
| PP |  | Izol tepelna - vícevrstvé potrubí O16x2 hadicemi tl.10 mm | [15 empty] | PP | 1
15 | K | 31202 | Izol tepelna - vícevrstvé potrubí O18x2 hadicemi tl.10 mm | m | 93 |  | 0 |  |  |  | základní |  | 0 | 0 | 0 | 0 | 0 | 16 | K | 1 | ROZPOCET | 0 | 0 | 0 | 0 | 0 | 1 | 0 | 16 | 34
| PP |  | Izol tepelna - vícevrstvé potrubí O18x2 hadicemi tl.10 mm | [15 empty] | PP | 1
16 | K | 31203 | Izol tepelna - vícevrstvé potrubí O20x2 hadicemi tl.15 mm | m | 126 |  | 0 |  |  |  | základní |  | 0 | 0 | 0 | 0 | 0 | 16 | K | 1 | ROZPOCET | 0 | 0 | 0 | 0 | 0 | 1 | 0 | 16 | 36
| PP |  | Izol tepelna - vícevrstvé potrubí O20x2 hadicemi tl.15 mm | [15 empty] | PP | 1
17 | K | 31204 | Izol tepelna - vícevrstvé potrubí O26x3 hadicemi tl.20 mm | m | 220 |  | 0 |  |  |  | základní |  | 0 | 0 | 0 | 0 | 0 | 16 | K | 1 | ROZPOCET | 0 | 0 | 0 | 0 | 0 | 1 | 0 | 16 | 38
| PP |  | Izol tepelna - vícevrstvé potrubí O26x3 hadicemi tl.20 mm | [15 empty] | PP | 1
18 | K | 31205 | Izol tepelna - vícevrstvé potrubí O32x3 hadicemi tl.25 mm | m | 30 |  | 0 |  |  |  | základní |  | 0 | 0 | 0 | 0 | 0 | 16 | K | 1 | ROZPOCET | 0 | 0 | 0 | 0 | 0 | 1 | 0 | 16 | 40
| PP |  | Izol tepelna - vícevrstvé potrubí O32x3 hadicemi tl.25 mm | [15 empty] | PP | 1
19 | K | 31206 | Izol tepelna - potrubí ocelové DN15 , hadicemi tl.15 mm | m | 166 |  | 0 |  |  |  | základní |  | 0 | 0 | 0 | 0 | 0 | 16 | K | 1 | ROZPOCET | 0 | 0 | 0 | 0 | 0 | 1 | 0 | 16 | 42
| PP |  | Izol tepelna - potrubí ocelové DN15 , hadicemi tl.15 mm | [15 empty] | PP | 1
20 | K | 31207 | Izol tepelna - potrubí ocelové DN20 , hadicemi tl.20 mm | m | 112 |  | 0 |  |  |  | základní |  | 0 | 0 | 0 | 0 | 0 | 16 | K | 1 | ROZPOCET | 0 | 0 | 0 | 0 | 0 | 1 | 0 | 16 | 44
| PP |  | Izol tepelna - potrubí ocelové DN20 , hadicemi tl.20 mm | [15 empty] | PP | 1
21 | K | 31208 | Izol tepelna - potrubí ocelové DN25 , hadicemi tl.25 mm | m | 100 |  | 0 |  |  |  | základní |  | 0 | 0 | 0 | 0 | 0 | 16 | K | 1 | ROZPOCET | 0 | 0 | 0 | 0 | 0 | 1 | 0 | 16 | 46
| PP |  | Izol tepelna - potrubí ocelové DN25 , hadicemi tl.25 mm | [15 empty] | PP | 1
22 | K | 31209 | Izol tepelna - potrubí ocelové DN32 , hadicemi tl.30 mm | m | 182 |  | 0 |  |  |  | základní |  | 0 | 0 | 0 | 0 | 0 | 16 | K | 1 | ROZPOCET | 0 | 0 | 0 | 0 | 0 | 1 | 0 | 16 | 48
| PP |  | Izol tepelna - potrubí ocelové DN32 , hadicemi tl.30 mm | [15 empty] | PP | 1
23 | K | 31210 | Izol tepelna - potrubí ocelové DN40 , hadicemi tl.35 mm | m | 150 |  | 0 |  |  |  | základní |  | 0 | 0 | 0 | 0 | 0 | 16 | K | 1 | ROZPOCET | 0 | 0 | 0 | 0 | 0 | 1 | 0 | 16 | 50
| PP |  | Izol tepelna - potrubí ocelové DN40 , hadicemi tl.35 mm | [15 empty] | PP | 1
24 | K | 31211 | Izol tepelna - potrubí ocelové DN50 , hadicemi tl.40 mm | m | 155 |  | 0 |  |  |  | základní |  | 0 | 0 | 0 | 0 | 0 | 16 | K | 1 | ROZPOCET | 0 | 0 | 0 | 0 | 0 | 1 | 0 | 16 | 52
| PP |  | Izol tepelna - potrubí ocelové DN50 , hadicemi tl.40 mm | [15 empty] | PP | 1
25 | K | 31212 | Izol tepelna - R+S pro podlahové vytápění (21ks) - pásy tl. 25mm | m2 | 5 |  | 0 |  |  |  | základní |  | 0 | 0 | 0 | 0 | 0 | 16 | K | 1 | ROZPOCET | 0 | 0 | 0 | 0 | 0 | 1 | 0 | 16 | 54
| PP |  | Izol tepelna - R+S pro podlahové vytápění (21ks) - pásy tl. 25mm | [15 empty] | PP | 1
26 | K | 31213 | Izo.tepelná - přesun hmot výšky do 30 m | % |  |  | 0 |  |  |  | základní |  | 0 | 0 | 0 | 0 | 0 | 16 | K | 1 | ROZPOCET | 0 | 0 | 0 | 0 | 0 | 1 | 0 | 16 | 56
| PP |  | Izo.tepelná - přesun hmot výšky do 30 m | [15 empty] | PP | 1
27 | K | 31214 | Izol tepelná - zvětšený přesun do 1000 m | % |  |  | 0 |  |  |  | základní |  | 0 | 0 | 0 | 0 | 0 | 16 | K | 1 | ROZPOCET | 0 | 0 | 0 | 0 | 0 | 1 | 0 | 16 | 58
| PP |  | Izol tepelná - zvětšený přesun do 1000 m | [15 empty] | PP | 1
| D | 313 | Rozvod potrubí |  |  |  | 0 | [5 empty] | 0 |  | 0 |  | 0 | 2 | D | 0 | ROZPOCET | [6 empty] | 0
28 | K | 31301 | Potrubí z trubek ocelových závitových jak.mat.11 353.0 , vč.uchycení DN 15 | m | 166 |  | 0 |  |  |  | základní |  | 0 | 0 | 0 | 0 | 0 | 16 | K | 1 | ROZPOCET | 0 | 0 | 0 | 0 | 0 | 1 | 0 | 16 | 62
| PP |  | Potrubí z trubek ocelových závitových jak.mat.11 353.0 , vč.uchycení DN 15 | [15 empty] | PP | 1
29 | K | 31302 | Potrubí z trubek ocelových závitových jak.mat.11 353.0 , vč.uchycení DN 20 | m | 112 |  | 0 |  |  |  | základní |  | 0 | 0 | 0 | 0 | 0 | 16 | K | 1 | ROZPOCET | 0 | 0 | 0 | 0 | 0 | 1 | 0 | 16 | 64
| PP |  | Potrubí z trubek ocelových závitových jak.mat.11 353.0 , vč.uchycení DN 20 | [15 empty] | PP | 1
30 | K | 31303 | Potrubí z trubek ocelových závitových jak.mat.11 353.0 , vč.uchycení DN 25 | m | 100 |  | 0 |  |  |  | základní |  | 0 | 0 | 0 | 0 | 0 | 16 | K | 1 | ROZPOCET | 0 | 0 | 0 | 0 | 0 | 1 | 0 | 16 | 66
| PP |  | Potrubí z trubek ocelových závitových jak.mat.11 353.0 , vč.uchycení DN 25 | [15 empty] | PP | 1
31 | K | 31304 | Potrubí z trubek ocelových závitových jak.mat.11 353.0 , vč.uchycení DN 32 | m | 182 |  | 0 |  |  |  | základní |  | 0 | 0 | 0 | 0 | 0 | 16 | K | 1 | ROZPOCET | 0 | 0 | 0 | 0 | 0 | 1 | 0 | 16 | 68
| PP |  | Potrubí z trubek ocelových závitových jak.mat.11 353.0 , vč.uchycení DN 32 | [15 empty] | PP | 1
32 | K | 31305 | Potrubí z trubek ocelových závitových jak.mat.11 353.0 , vč.uchycení DN 40 | m | 150 |  | 0 |  |  |  | základní |  | 0 | 0 | 0 | 0 | 0 | 16 | K | 1 | ROZPOCET | 0 | 0 | 0 | 0 | 0 | 1 | 0 | 16 | 70
| PP |  | Potrubí z trubek ocelových závitových jak.mat.11 353.0 , vč.uchycení DN 40 | [15 empty] | PP | 1
33 | K | 31306 | Potrubí z trubek ocelových závitových jak.mat.11 353.0 , vč.uchycení DN 50 | m | 155 |  | 0 |  |  |  | základní |  | 0 | 0 | 0 | 0 | 0 | 16 | K | 1 | ROZPOCET | 0 | 0 | 0 | 0 | 0 | 1 | 0 | 16 | 72
| PP |  | Potrubí z trubek ocelových závitových jak.mat.11 353.0 , vč.uchycení DN 50 | [15 empty] | PP | 1
34 | K | 31307 | Potrubí z trubek vícevrstvých s hliník. vrstvou , vč.tvarovek potrubí O16x2 vč. tvarovek | m | 162 |  | 0 |  |  |  | základní |  | 0 | 0 | 0 | 0 | 0 | 16 | K | 1 | ROZPOCET | 0 | 0 | 0 | 0 | 0 | 1 | 0 | 16 | 74
| PP |  | Potrubí z trubek vícevrstvých s hliník. vrstvou , vč.tvarovek potrubí O16x2 vč. tvarovek | [15 empty] | PP | 1
35 | K | 31308 | Potrubí z trubek vícevrstvých s hliník. vrstvou , vč.tvarovek potrubí O18x2 vč. tvarovek | m | 93 |  | 0 |  |  |  | základní |  | 0 | 0 | 0 | 0 | 0 | 16 | K | 1 | ROZPOCET | 0 | 0 | 0 | 0 | 0 | 1 | 0 | 16 | 76
| PP |  | Potrubí z trubek vícevrstvých s hliník. vrstvou , vč.tvarovek potrubí O18x2 vč. tvarovek | [15 empty] | PP | 1
36 | K | 31309 | Potrubí z trubek vícevrstvých s hliník. vrstvou , vč.tvarovek potrubí O20x2 vč. tvarovek | m | 126 |  | 0 |  |  |  | základní |  | 0 | 0 | 0 | 0 | 0 | 16 | K | 1 | ROZPOCET | 0 | 0 | 0 | 0 | 0 | 1 | 0 | 16 | 78
| PP |  | Potrubí z trubek vícevrstvých s hliník. vrstvou , vč.tvarovek potrubí O20x2 vč. tvarovek | [15 empty] | PP | 1
37 | K | 31310 | Potrubí z trubek vícevrstvých s hliník. vrstvou , vč.tvarovek potrubí O26x3 vč. tvarovek | m | 220 |  | 0 |  |  |  | základní |  | 0 | 0 | 0 | 0 | 0 | 16 | K | 1 | ROZPOCET | 0 | 0 | 0 | 0 | 0 | 1 | 0 | 16 | 80
| PP |  | Potrubí z trubek vícevrstvých s hliník. vrstvou , vč.tvarovek potrubí O26x3 vč. tvarovek | [15 empty] | PP | 1
38 | K | 31311 | Potrubí z trubek vícevrstvých s hliník. vrstvou , vč.tvarovek potrubí O32x3 vč. tvarovek | m | 30 |  | 0 |  |  |  | základní |  | 0 | 0 | 0 | 0 | 0 | 16 | K | 1 | ROZPOCET | 0 | 0 | 0 | 0 | 0 | 1 | 0 | 16 | 82
| PP |  | Potrubí z trubek vícevrstvých s hliník. vrstvou , vč.tvarovek potrubí O32x3 vč. tvarovek | [15 empty] | PP | 1
39 | K | 31312 | Trubka PEX-AL pro podlahové vytápění, kyslíková bariéra potrubí O18x2 | m | 2800 |  | 0 |  |  |  | základní |  | 0 | 0 | 0 | 0 | 0 | 16 | K | 1 | ROZPOCET | 0 | 0 | 0 | 0 | 0 | 1 | 0 | 16 | 84
| PP |  | Trubka PEX-AL pro podlahové vytápění, kyslíková bariéra potrubí O18x2 | [15 empty] | PP | 1
40 | K | 31313 | Trubka PEX-AL pro podlahové vytápění, kyslíková bariéra Systémová deska,ochr.folie,spony,lišty | m2 | 710 |  | 0 |  |  |  | základní |  | 0 | 0 | 0 | 0 | 0 | 16 | K | 1 | ROZPOCET | 0 | 0 | 0 | 0 | 0 | 1 | 0 | 16 | 86
| PP |  | Trubka PEX-AL pro podlahové vytápění, kyslíková bariéra Systémová deska,ochr.folie,spony,lišty | [15 empty] | PP | 1
41 | K | 31314 | Trubka PEX-AL pro podlahové vytápění, kyslíková bariéra Montáž komplet podlahových okruhů, desek | m2 | 710 |  | 0 |  |  |  | základní |  | 0 | 0 | 0 | 0 | 0 | 16 | K | 1 | ROZPOCET | 0 | 0 | 0 | 0 | 0 | 1 | 0 | 16 | 88
| PP |  | Trubka PEX-AL pro podlahové vytápění, kyslíková bariéra Montáž komplet podlahových okruhů, desek | [15 empty] | PP | 1
42 | K | 31315 | Trubka PEX-AL pro podlahové vytápění, kyslíková bariéra Příplatek za zhotovení přípojky těles O16x2 | kus | 134 |  | 0 |  |  |  | základní |  | 0 | 0 | 0 | 0 | 0 | 16 | K | 1 | ROZPOCET | 0 | 0 | 0 | 0 | 0 | 1 | 0 | 16 | 90
| PP |  | Trubka PEX-AL pro podlahové vytápění, kyslíková bariéra Příplatek za zhotovení přípojky těles O16x2 | [15 empty] | PP | 1
43 | K | 31316 | Trubka PEX-AL pro podlahové vytápění, kyslíková bariéra Tlakove zkoušky ocel. potrubi do DN 50 | m | 855 |  | 0 |  |  |  | základní |  | 0 | 0 | 0 | 0 | 0 | 16 | K | 1 | ROZPOCET | 0 | 0 | 0 | 0 | 0 | 1 | 0 | 16 | 92
| PP |  | Trubka PEX-AL pro podlahové vytápění, kyslíková bariéra Tlakove zkoušky ocel. potrubi do DN 50 | [15 empty] | PP | 1
44 | K | 31317 | Trubka PEX-AL pro podlahové vytápění, kyslíková bariéra Tlakove zkoušky vícevrstvé potrubi do O32x3 | m | 605 |  | 0 |  |  |  | základní |  | 0 | 0 | 0 | 0 | 0 | 16 | K | 1 | ROZPOCET | 0 | 0 | 0 | 0 | 0 | 1 | 0 | 16 | 94
| PP |  | Trubka PEX-AL pro podlahové vytápění, kyslíková bariéra Tlakove zkoušky vícevrstvé potrubi do O32x3 | [15 empty] | PP | 1
45 | K | 31318 | Trubka PEX-AL pro podlahové vytápění, kyslíková bariéra Tlakove zkoušky podlahového potrubi O18x2 | m | 2800 |  | 0 |  |  |  | základní |  | 0 | 0 | 0 | 0 | 0 | 16 | K | 1 | ROZPOCET | 0 | 0 | 0 | 0 | 0 | 1 | 0 | 16 | 96
| PP |  | Trubka PEX-AL pro podlahové vytápění, kyslíková bariéra Tlakove zkoušky podlahového potrubi O18x2 | [15 empty] | PP | 1
46 | K | 31319 | Trubka PEX-AL pro podlahové vytápění, kyslíková bariéra Pružná tlaková hadice DN25(1"), dl.0,5m dle stavby - panely | kus | 16 |  | 0 |  |  |  | základní |  | 0 | 0 | 0 | 0 | 0 | 16 | K | 1 | ROZPOCET | 0 | 0 | 0 | 0 | 0 | 1 | 0 | 16 | 98
| PP |  | Trubka PEX-AL pro podlahové vytápění, kyslíková bariéra Pružná tlaková hadice DN25(1"), dl.0,5m dle stavby - panely | [15 empty] | PP | 1
47 | K | 31320 | Trubka PEX-AL pro podlahové vytápění, kyslíková bariéra Odvzdušňovací nádoba DN50/25 | kus | 2 |  | 0 |  |  |  | základní |  | 0 | 0 | 0 | 0 | 0 | 16 | K | 1 | ROZPOCET | 0 | 0 | 0 | 0 | 0 | 1 | 0 | 16 | 100
| PP |  | Trubka PEX-AL pro podlahové vytápění, kyslíková bariéra Odvzdušňovací nádoba DN50/25 | [15 empty] | PP | 1
48 | K | 31321 | Trubka PEX-AL pro podlahové vytápění, kyslíková bariéra Automatická odvzdušňovací nádoba DN10/6 | kus | 6 |  | 0 |  |  |  | základní |  | 0 | 0 | 0 | 0 | 0 | 16 | K | 1 | ROZPOCET | 0 | 0 | 0 | 0 | 0 | 1 | 0 | 16 | 102
| PP |  | Trubka PEX-AL pro podlahové vytápění, kyslíková bariéra Automatická odvzdušňovací nádoba DN10/6 | [15 empty] | PP | 1
49 | K | 31322 | Trubka PEX-AL pro podlahové vytápění, kyslíková bariéra Požární ucpávky při průchodu potrubí stavebními konstrukcemi mezi požárními úseky | kus | 40 |  | 0 |  |  |  | základní |  | 0 | 0 | 0 | 0 | 0 | 16 | K | 1 | ROZPOCET | 0 | 0 | 0 | 0 | 0 | 1 | 0 | 16 | 104
| PP |  | Trubka PEX-AL pro podlahové vytápění, kyslíková bariéra Požární ucpávky při průchodu potrubí stavebními konstrukcemi mezi požárními úseky | [15 empty] | PP | 1
50 | K | 31323 | Rozvod potrubí - přesun hmot výšky do 30 m | % |  |  | 0 |  |  |  | základní |  | 0 | 0 | 0 | 0 | 0 | 16 | K | 1 | ROZPOCET | 0 | 0 | 0 | 0 | 0 | 1 | 0 | 16 | 106
| PP |  | Rozvod potrubí - presun hmot vyšky do 30 m | [15 empty] | PP | 1
51 | K | 31324 | Rozvod potrubí - zvětšený přesun do 1000 m | % |  |  | 0 |  |  |  | základní |  | 0 | 0 | 0 | 0 | 0 | 16 | K | 1 | ROZPOCET | 0 | 0 | 0 | 0 | 0 | 1 | 0 | 16 | 108
| PP |  | Rozvod potrubí - zvětšený presun do 1000 m | [15 empty] | PP | 1
| D | 314 | Armatury |  |  |  | 0 | [5 empty] | 0 |  | 0 |  | 0 | 2 | D | 0 | ROZPOCET | [6 empty] | 0
52 | K | 31401 | Ventil uzavírací DN 15, PN 25 | kus | 3 |  | 0 |  |  |  | základní |  | 0 | 0 | 0 | 0 | 0 | 16 | K | 1 | ROZPOCET | 0 | 0 | 0 | 0 | 0 | 1 | 0 | 16 | 112
| PP |  | Ventil uzavírací DN 15, PN 25 | [15 empty] | PP | 1
53 | K | 31402 | Ventil uzavírací DN 25, PN 25 | kus | 6 |  | 0 |  |  |  | základní |  | 0 | 0 | 0 | 0 | 0 | 16 | K | 1 | ROZPOCET | 0 | 0 | 0 | 0 | 0 | 1 | 0 | 16 | 114
| PP |  | Ventil uzavírací DN 25, PN 25 | [15 empty] | PP | 1
54 | K | 31403 | Ventil uzavírací DN 32 PN 25 | kus | 5 |  | 0 |  |  |  | základní |  | 0 | 0 | 0 | 0 | 0 | 16 | K | 1 | ROZPOCET | 0 | 0 | 0 | 0 | 0 | 1 | 0 | 16 | 116
| PP |  | Ventil uzavírací DN 32 PN 25 | [15 empty] | PP | 1
55 | K | 31404 | Filtr s jemným sítem DN 32, PN 25 | kus | 1 |  | 0 |  |  |  | základní |  | 0 | 0 | 0 | 0 | 0 | 16 | K | 1 | ROZPOCET | 0 | 0 | 0 | 0 | 0 | 1 | 0 | 16 | 118
| PP |  | Filtr s jemným sítem DN 32, PN 25 | [15 empty] | PP | 1
56 | K | 31405 | Ventil zpětný DN 25, PN 25 | kus | 1 |  | 0 |  |  |  | základní |  | 0 | 0 | 0 | 0 | 0 | 16 | K | 1 | ROZPOCET | 0 | 0 | 0 | 0 | 0 | 1 | 0 | 16 | 120
| PP |  | Ventil zpětný DN 25, PN 25 | [15 empty] | PP | 1
57 | K | 31406 | Odvzdušňovací nádoba DN 50 | kus | 2 |  | 0 |  |  |  | základní |  | 0 | 0 | 0 | 0 | 0 | 16 | K | 1 | ROZPOCET | 0 | 0 | 0 | 0 | 0 | 1 | 0 | 16 | 122
| PP |  | Odvzdušňovací nádoba DN 50 | [15 empty] | PP | 1
58 | K | 31407 | Filtr závitový DN 20/6 | kus | 1 |  | 0 |  |  |  | základní |  | 0 | 0 | 0 | 0 | 0 | 16 | K | 1 | ROZPOCET | 0 | 0 | 0 | 0 | 0 | 1 | 0 | 16 | 124
| PP |  | Filtr závitový DN 20/6 | [15 empty] | PP | 1
59 | K | 31408 | Filtr závitový DN 25/6 | kus | 1 |  | 0 |  |  |  | základní |  | 0 | 0 | 0 | 0 | 0 | 16 | K | 1 | ROZPOCET | 0 | 0 | 0 | 0 | 0 | 1 | 0 | 16 | 126
| PP |  | Filtr závitový DN 25/6 | [15 empty] | PP | 1
60 | K | 31409 | Zpětná klapka DN 20/6 | kus | 1 |  | 0 |  |  |  | základní |  | 0 | 0 | 0 | 0 | 0 | 16 | K | 1 | ROZPOCET | 0 | 0 | 0 | 0 | 0 | 1 | 0 | 16 | 128
| PP |  | Zpětná klapka DN 20/6 | [15 empty] | PP | 1
61 | K | 31410 | Zpětná klapka DN 25/6 | kus | 1 |  | 0 |  |  |  | základní |  | 0 | 0 | 0 | 0 | 0 | 16 | K | 1 | ROZPOCET | 0 | 0 | 0 | 0 | 0 | 1 | 0 | 16 | 130
| PP |  | Zpětná klapka DN 25/6 | [15 empty] | PP | 1
62 | K | 31411 | Kulový kohout DN 20/6 | kus | 4 |  | 0 |  |  |  | základní |  | 0 | 0 | 0 | 0 | 0 | 16 | K | 1 | ROZPOCET | 0 | 0 | 0 | 0 | 0 | 1 | 0 | 16 | 132
| PP |  | Kulový kohout DN 20/6 | [15 empty] | PP | 1
63 | K | 31412 | Kulový kohout DN 25/6 | kus | 4 |  | 0 |  |  |  | základní |  | 0 | 0 | 0 | 0 | 0 | 16 | K | 1 | ROZPOCET | 0 | 0 | 0 | 0 | 0 | 1 | 0 | 16 | 134
| PP |  | Kulový kohout DN 25/6 | [15 empty] | PP | 1
64 | K | 31413 | Kulový kohout DN 50/6 | kus | 4 |  | 0 |  |  |  | základní |  | 0 | 0 | 0 | 0 | 0 | 16 | K | 1 | ROZPOCET | 0 | 0 | 0 | 0 | 0 | 1 | 0 | 16 | 136
| PP |  | Kulový kohout DN 50/6 | [15 empty] | PP | 1
65 | K | 31414 | Ruční ventil regulační DN 10, PN16 | kus | 8 |  | 0 |  |  |  | základní |  | 0 | 0 | 0 | 0 | 0 | 16 | K | 1 | ROZPOCET | 0 | 0 | 0 | 0 | 0 | 1 | 0 | 16 | 138
| PP |  | Ruční ventil regulační DN 10, PN16 | [15 empty] | PP | 1
66 | K | 31415 | Ruční ventil regulační DN 15, PN16 | kus | 2 |  | 0 |  |  |  | základní |  | 0 | 0 | 0 | 0 | 0 | 16 | K | 1 | ROZPOCET | 0 | 0 | 0 | 0 | 0 | 1 | 0 | 16 | 140
| PP |  | Ruční ventil regulační DN 15, PN16 | [15 empty] | PP | 1
67 | K | 31416 | Ruční ventil regulační DN 20, PN16 | kus | 6 |  | 0 |  |  |  | základní |  | 0 | 0 | 0 | 0 | 0 | 16 | K | 1 | ROZPOCET | 0 | 0 | 0 | 0 | 0 | 1 | 0 | 16 | 142
| PP |  | Ruční ventil regulační DN 20, PN16 | [15 empty] | PP | 1
68 | K | 31417 | Ruční ventil regulační DN 25, PN16 | kus | 3 |  | 0 |  |  |  | základní |  | 0 | 0 | 0 | 0 | 0 | 16 | K | 1 | ROZPOCET | 0 | 0 | 0 | 0 | 0 | 1 | 0 | 16 | 144
| PP |  | Ruční ventil regulační DN 25, PN16 | [15 empty] | PP | 1
69 | K | 31418 | Ruční ventil regulační DN 32, PN16 | kus | 2 |  | 0 |  |  |  | základní |  | 0 | 0 | 0 | 0 | 0 | 16 | K | 1 | ROZPOCET | 0 | 0 | 0 | 0 | 0 | 1 | 0 | 16 | 146
| PP |  | Ruční ventil regulační DN 32, PN16 | [15 empty] | PP | 1
70 | K | 31419 | Ruční ventil regulační DN 40, PN16 | kus | 2 |  | 0 |  |  |  | základní |  | 0 | 0 | 0 | 0 | 0 | 16 | K | 1 | ROZPOCET | 0 | 0 | 0 | 0 | 0 | 1 | 0 | 16 | 148
| PP |  | Ruční ventil regulační DN 40, PN16 | [15 empty] | PP | 1
72 | K | 31422 | R/S - sestava pro kombinaci vytápění - 3/4" x EK - 3 okruhy - mosaz | kus | 3 |  | 0 |  |  |  | základní |  | 0 | 0 | 0 | 0 | 0 | 16 | K | 1 | ROZPOCET | 0 | 0 | 0 | 0 | 0 | 1 | 0 | 16 | 152
| PP |  | R/S - sestava pro kombinaci vytápění - 3/4" x EK - 3 okruhy - mosaz | [15 empty] | PP | 1
| P |  | Poznámka k položce: Směšovací sada s čerpadlem pro podlahové vytápění | [15 empty] | P | 1
73 | K | 31423 | R/S - sestava pro kombinaci vytápění - 3/4" x EK - 4 okruhy - mosaz | kus | 3 |  | 0 |  |  |  | základní |  | 0 | 0 | 0 | 0 | 0 | 16 | K | 1 | ROZPOCET | 0 | 0 | 0 | 0 | 0 | 1 | 0 | 16 | 154
| PP |  | R/S - sestava pro kombinaci vytápění - 3/4" x EK - 4 okruhy - mosaz | [15 empty] | PP | 1
| P |  | Poznámka k položce: Směšovací sada s čerpadlem pro podlahové vytápění | [15 empty] | P | 1
74 | K | 31424 | R/S - sestava pro kombinaci vytápění - 3/4" x EK - 5 okruhy - mosaz | kus | 1 |  | 0 |  |  |  | základní |  | 0 | 0 | 0 | 0 | 0 | 16 | K | 1 | ROZPOCET | 0 | 0 | 0 | 0 | 0 | 1 | 0 | 16 | 156
| PP |  | R/S - sestava pro kombinaci vytápění - 3/4" x EK - 5 okruhy - mosaz | [15 empty] | PP | 1
| P |  | Poznámka k položce: Směšovací sada s čerpadlem pro podlahové vytápění | [15 empty] | P | 1
75 | K | 31425 | R/S - sestava pro kombinaci vytápění - 3/4" x EK - 6 okruhy - mosaz | kus | 1 |  | 0 |  |  |  | základní |  | 0 | 0 | 0 | 0 | 0 | 16 | K | 1 | ROZPOCET | 0 | 0 | 0 | 0 | 0 | 1 | 0 | 16 | 158
| PP |  | R/S - sestava pro kombinaci vytápění - 3/4" x EK - 6 okruhy - mosaz | [15 empty] | PP | 1
| P |  | Poznámka k položce: Směšovací sada s čerpadlem pro podlahové vytápění | [15 empty] | P | 1
76 | K | 31426 | Radiátorová spojka dvojitá rohová uzavírací s vyp. DN15 | kus | 67 |  | 0 |  |  |  | základní |  | 0 | 0 | 0 | 0 | 0 | 16 | K | 1 | ROZPOCET | 0 | 0 | 0 | 0 | 0 | 1 | 0 | 16 | 160
| PP |  | Radiátorová spojka dvojitá rohová uzavírací s vyp. DN15 | [15 empty] | PP | 1
77 | K | 31427 | Sada armatur VSRK, vč. nastaveného průtoku DN25 (sálavé panely) | kus | 8 |  | 0 |  |  |  | základní |  | 0 | 0 | 0 | 0 | 0 | 16 | K | 1 | ROZPOCET | 0 | 0 | 0 | 0 | 0 | 1 | 0 | 16 | 162
| PP |  | Sada armatur VSRK, vč. nastaveného průtoku DN25 (sálavé panely) | [15 empty] | PP | 1
78 | K | 31428 | Regulační hlavice systému bezdrátové regulace | kus | 37 |  | 0 |  |  |  | základní |  | 0 | 0 | 0 | 0 | 0 | 16 | K | 1 | ROZPOCET | 0 | 0 | 0 | 0 | 0 | 1 | 0 | 16 | 164
| PP |  | Regulační hlavice systému bezdrátové regulace | [15 empty] | PP | 1
79 | K | 31429 | Regulátor teploty systému bezdrátové regulace | kus | 16 |  | 0 |  |  |  | základní |  | 0 | 0 | 0 | 0 | 0 | 16 | K | 1 | ROZPOCET | 0 | 0 | 0 | 0 | 0 | 1 | 0 | 16 | 166
| PP |  | Regulátor teploty systému bezdrátové regulace | [15 empty] | PP | 1
80 | K | 31430 | Router- opakovač signálu | kus | 3 |  | 0 |  |  |  | základní |  | 0 | 0 | 0 | 0 | 0 | 16 | K | 1 | ROZPOCET | 0 | 0 | 0 | 0 | 0 | 1 | 0 | 16 | 168
| PP |  | Router- opakovač signálu | [15 empty] | PP | 1
81 | K | 31431 | Centrální řídící jednotka | kus | 1 |  | 0 |  |  |  | základní |  | 0 | 0 | 0 | 0 | 0 | 16 | K | 1 | ROZPOCET | 0 | 0 | 0 | 0 | 0 | 1 | 0 | 16 | 170
| PP |  | Centrální řídící jednotka | [15 empty] | PP | 1
82 | K | 31432 | Regulátor teploty systému bezdrátové regulace - spínač čerpadla | kus | 10 |  | 0 |  |  |  | základní |  | 0 | 0 | 0 | 0 | 0 | 16 | K | 1 | ROZPOCET | 0 | 0 | 0 | 0 | 0 | 1 | 0 | 16 | 172
| PP |  | Regulátor teploty systému bezdrátové regulace - spínač čerpadla | [15 empty] | PP | 1
83 | K | 31433 | Termostatická hlavice (VK) | kus | 30 |  | 0 |  |  |  | základní |  | 0 | 0 | 0 | 0 | 0 | 16 | K | 1 | ROZPOCET | 0 | 0 | 0 | 0 | 0 | 1 | 0 | 16 | 174
| PP |  | Termostatická hlavice (VK) | [15 empty] | PP | 1
84 | K | 31434 | Šroubení na R+S pro připojení potrubí 3/4"eurok.x O18/2 | kus | 64 |  | 0 |  |  |  | základní |  | 0 | 0 | 0 | 0 | 0 | 16 | K | 1 | ROZPOCET | 0 | 0 | 0 | 0 | 0 | 1 | 0 | 16 | 176
| PP |  | Šroubení na R+S pro připojení potrubí 3/4"eurok.x O18/2 | [15 empty] | PP | 1
85 | K | 31435 | Teploměr 0 až 100st.C, včetně teploměrové jímky | kus | 6 |  | 0 |  |  |  | základní |  | 0 | 0 | 0 | 0 | 0 | 16 | K | 1 | ROZPOCET | 0 | 0 | 0 | 0 | 0 | 1 | 0 | 16 | 178
| PP |  | Teploměr 0 až 100st.C, včetně teploměrové jímky | [15 empty] | PP | 1
86 | K | 31436 | Manometr o až 600 kPa, včetně manometrické smyčky s kohoutem | kus | 6 |  | 0 |  |  |  | základní |  | 0 | 0 | 0 | 0 | 0 | 16 | K | 1 | ROZPOCET | 0 | 0 | 0 | 0 | 0 | 1 | 0 | 16 | 180
| PP |  | Manometr o až 600 kPa, včetně manometrické smyčky s kohoutem | [15 empty] | PP | 1
87 | K | 31437 | Návarek pro manometr a teploměr G1/2" | kus | 12 |  | 0 |  |  |  | základní |  | 0 | 0 | 0 | 0 | 0 | 16 | K | 1 | ROZPOCET | 0 | 0 | 0 | 0 | 0 | 1 | 0 | 16 | 182
| PP |  | Návarek pro manometr a teploměr G1/2" | [15 empty] | PP | 1
88 | K | 31438 | Vypouštěcí kohout DN 15 | kus | 22 |  | 0 |  |  |  | základní |  | 0 | 0 | 0 | 0 | 0 | 16 | K | 1 | ROZPOCET | 0 | 0 | 0 | 0 | 0 | 1 | 0 | 16 | 184
| PP |  | Vypouštěcí kohout DN 15 | [15 empty] | PP | 1
89 | K | 31439 | Armatury - přesun hmot výšky do 30 m | % |  |  | 0 |  |  |  | základní |  | 0 | 0 | 0 | 0 | 0 | 16 | K | 1 | ROZPOCET | 0 | 0 | 0 | 0 | 0 | 1 | 0 | 16 | 186
| PP |  | Armatury - přesun hmot výšky do 30 m | [15 empty] | PP | 1
90 | K | 31440 | Armatury - zvětšený přesun do 1000 m | % |  |  | 0 |  |  |  | základní |  | 0 | 0 | 0 | 0 | 0 | 16 | K | 1 | ROZPOCET | 0 | 0 | 0 | 0 | 0 | 1 | 0 | 16 | 188
| PP |  | Armatury - zvětšený přesun do 1000 m | [15 empty] | PP | 1
| D | 315 | Otopná tělesa |  |  |  | 0 | [5 empty] | 0 |  | 0 |  | 0 | 2 | D | 0 | ROZPOCET | [6 empty] | 0
92 | K | 31501 | Ocelová desková tělesa s hladkou otopnou plochou typu PLAN a středovým připojem, vč.ventilu VK a uchycení do zdi - výšky 300mm 11VK - 3040 | kus | 6 |  | 0 |  |  |  | základní |  | 0 | 0 | 0 | 0 | 0 | 16 | K | 1 | ROZPOCET | 0 | 0 | 0 | 0 | 0 | 1 | 0 | 16 | 194
| PP |  | Ocelová desková tělesa s hladkou otopnou plochou typu PLAN a středovým připojem, vč.ventilu VK a uchycení do zdi - výšky 300mm 11VK - 3040 | [15 empty] | PP | 1
93 | K | 31502 | Ocelová desková tělesa s hladkou otopnou plochou typu PLAN a středovým připojem, vč.ventilu VK a uchycení do zdi - výšky 400mm 11VK - 4040 | kus | 1 |  | 0 |  |  |  | základní |  | 0 | 0 | 0 | 0 | 0 | 16 | K | 1 | ROZPOCET | 0 | 0 | 0 | 0 | 0 | 1 | 0 | 16 | 196
| PP |  | Ocelová desková tělesa s hladkou otopnou plochou typu PLAN a středovým připojem, vč.ventilu VK a uchycení do zdi - výšky 400mm 11VK - 4040 | [15 empty] | PP | 1
94 | K | 31503 | Ocelová desková tělesa s hladkou otopnou plochou typu PLAN a středovým připojem, vč.ventilu VK a uchycení do zdi - výšky 400mm 11VK - 4050 | kus | 3 |  | 0 |  |  |  | základní |  | 0 | 0 | 0 | 0 | 0 | 16 | K | 1 | ROZPOCET | 0 | 0 | 0 | 0 | 0 | 1 | 0 | 16 | 198
| PP |  | Ocelová desková tělesa s hladkou otopnou plochou typu PLAN a středovým připojem, vč.ventilu VK a uchycení do zdi - výšky 400mm 11VK - 4050 | [15 empty] | PP | 1
95 | K | 31504 | Ocelová desková tělesa s hladkou otopnou plochou typu PLAN a středovým připojem, vč.ventilu VK a uchycení do zdi - výšky 400mm 11VK - 4080 | kus | 1 |  | 0 |  |  |  | základní |  | 0 | 0 | 0 | 0 | 0 | 16 | K | 1 | ROZPOCET | 0 | 0 | 0 | 0 | 0 | 1 | 0 | 16 | 200
| PP |  | Ocelová desková tělesa s hladkou otopnou plochou typu PLAN a středovým připojem, vč.ventilu VK a uchycení do zdi - výšky 400mm 11VK - 4080 | [15 empty] | PP | 1
96 | K | 31505 | Ocelová desková tělesa s hladkou otopnou plochou typu PLAN a středovým připojem, vč.ventilu VK a uchycení do zdiv - výšky 500mm 11VK - 5040 | kus | 4 |  | 0 |  |  |  | základní |  | 0 | 0 | 0 | 0 | 0 | 16 | K | 1 | ROZPOCET | 0 | 0 | 0 | 0 | 0 | 1 | 0 | 16 | 202
| PP |  | Ocelová desková tělesa s hladkou otopnou plochou typu PLAN a středovým připojem, vč.ventilu VK a uchycení do zdiv - výšky 500mm 11VK - 5040 | [15 empty] | PP | 1
97 | K | 31506 | Ocelová desková tělesa s hladkou otopnou plochou typu PLAN a středovým připojem, vč.ventilu VK a uchycení do zdi - výšky 600mm 11VK - 6040 | kus | 1 |  | 0 |  |  |  | základní |  | 0 | 0 | 0 | 0 | 0 | 16 | K | 1 | ROZPOCET | 0 | 0 | 0 | 0 | 0 | 1 | 0 | 16 | 204
| PP |  | Ocelová desková tělesa s hladkou otopnou plochou typu PLAN a středovým připojem, vč.ventilu VK a uchycení do zdi - výšky 600mm 11VK - 6040 | [15 empty] | PP | 1
98 | K | 31507 | Ocelová desková tělesa s hladkou otopnou plochou typu PLAN a středovým připojem, vč.ventilu VK a uchycení do zdi - výšky 600mm 11VK - 6050 | kus | 3 |  | 0 |  |  |  | základní |  | 0 | 0 | 0 | 0 | 0 | 16 | K | 1 | ROZPOCET | 0 | 0 | 0 | 0 | 0 | 1 | 0 | 16 | 206
| PP |  | Ocelová desková tělesa s hladkou otopnou plochou typu PLAN a středovým připojem, vč.ventilu VK a uchycení do zdi - výšky 600mm 11VK - 6050 | [15 empty] | PP | 1
99 | K | 31508 | Ocelová desková tělesa s hladkou otopnou plochou typu PLAN a středovým připojem, vč.ventilu VK a uchycení do zdi - výšky 600mm 11VK - 6090 | kus | 2 |  | 0 |  |  |  | základní |  | 0 | 0 | 0 | 0 | 0 | 16 | K | 1 | ROZPOCET | 0 | 0 | 0 | 0 | 0 | 1 | 0 | 16 | 208
| PP |  | Ocelová desková tělesa s hladkou otopnou plochou typu PLAN a středovým připojem, vč.ventilu VK a uchycení do zdi - výšky 600mm 11VK - 6090 | [15 empty] | PP | 1
100 | K | 31509 | Ocelová desková tělesa s hladkou otopnou plochou typu PLAN a středovým připojem, vč.ventilu VK a uchycení do zdi - výšky 600mm 11VK - 6140 | kus | 4 |  | 0 |  |  |  | základní |  | 0 | 0 | 0 | 0 | 0 | 16 | K | 1 | ROZPOCET | 0 | 0 | 0 | 0 | 0 | 1 | 0 | 16 | 210
| PP |  | Ocelová desková tělesa s hladkou otopnou plochou typu PLAN a středovým připojem, vč.ventilu VK a uchycení do zdi - výšky 600mm 11VK - 6140 | [15 empty] | PP | 1
101 | K | 31510 | Ocelová desková tělesa s hladkou otopnou plochou typu PLAN a středovým připojem, vč.ventilu VK a uchycení do zdi - výšky 600mm 11VK - 6160 | kus | 2 |  | 0 |  |  |  | základní |  | 0 | 0 | 0 | 0 | 0 | 16 | K | 1 | ROZPOCET | 0 | 0 | 0 | 0 | 0 | 1 | 0 | 16 | 212
| PP |  | Ocelová desková tělesa s hladkou otopnou plochou typu PLAN a středovým připojem, vč.ventilu VK a uchycení do zdi - výšky 600mm 11VK - 6160 | [15 empty] | PP | 1
102 | K | 31511 | Ocelová desková tělesa s hladkou otopnou plochou typu PLAN a středovým připojem, vč.ventilu VK a uchycení do zdi - výšky 600mm 21VK - 6040 | kus | 2 |  | 0 |  |  |  | základní |  | 0 | 0 | 0 | 0 | 0 | 16 | K | 1 | ROZPOCET | 0 | 0 | 0 | 0 | 0 | 1 | 0 | 16 | 214
| PP |  | Ocelová desková tělesa s hladkou otopnou plochou typu PLAN a středovým připojem, vč.ventilu VK a uchycení do zdi - výšky 600mm 21VK - 6040 | [15 empty] | PP | 1
103 | K | 31512 | Ocelová desková tělesa s hladkou otopnou plochou typu PLAN a středovým připojem, vč.ventilu VK a uchycení do zdi - výšky 600mm 21VK - 6050 | kus | 1 |  | 0 |  |  |  | základní |  | 0 | 0 | 0 | 0 | 0 | 16 | K | 1 | ROZPOCET | 0 | 0 | 0 | 0 | 0 | 1 | 0 | 16 | 216
| PP |  | Ocelová desková tělesa s hladkou otopnou plochou typu PLAN a středovým připojem, vč.ventilu VK a uchycení do zdi - výšky 600mm 21VK - 6050 | [15 empty] | PP | 1
104 | K | 31513 | Ocelová desková tělesa s hladkou otopnou plochou typu PLAN a středovým připojem, vč.ventilu VK a uchycení do zdi - výšky 600mm 21VK - 6070 | kus | 3 |  | 0 |  |  |  | základní |  | 0 | 0 | 0 | 0 | 0 | 16 | K | 1 | ROZPOCET | 0 | 0 | 0 | 0 | 0 | 1 | 0 | 16 | 218
| PP |  | Ocelová desková tělesa s hladkou otopnou plochou typu PLAN a středovým připojem, vč.ventilu VK a uchycení do zdi - výšky 600mm 21VK - 6070 | [15 empty] | PP | 1
105 | K | 31514 | Ocelová desková tělesa s hladkou otopnou plochou typu PLAN a středovým připojem, vč.ventilu VK a uchycení do zdi - výšky 600mm 21VK - 6090 | kus | 2 |  | 0 |  |  |  | základní |  | 0 | 0 | 0 | 0 | 0 | 16 | K | 1 | ROZPOCET | 0 | 0 | 0 | 0 | 0 | 1 | 0 | 16 | 220
| PP |  | Ocelová desková tělesa s hladkou otopnou plochou typu PLAN a středovým připojem, vč.ventilu VK a uchycení do zdi - výšky 600mm 21VK - 6090 | [15 empty] | PP | 1
106 | K | 31515 | Ocelová desková tělesa s hladkou otopnou plochou typu PLAN a středovým připojem, vč.ventilu VK a uchycení do zdi - výšky 600mm 22VK - 6060 | kus | 9 |  | 0 |  |  |  | základní |  | 0 | 0 | 0 | 0 | 0 | 16 | K | 1 | ROZPOCET | 0 | 0 | 0 | 0 | 0 | 1 | 0 | 16 | 222
| PP |  | Ocelová desková tělesa s hladkou otopnou plochou typu PLAN a středovým připojem, vč.ventilu VK a uchycení do zdi - výšky 600mm 22VK - 6060 | [15 empty] | PP | 1
107 | K | 31516 | Ocelová desková tělesa s hladkou otopnou plochou typu PLAN a středovým připojem, vč.ventilu VK a uchycení do zdi - výšky 600mm 22VK - 6070 | kus | 14 |  | 0 |  |  |  | základní |  | 0 | 0 | 0 | 0 | 0 | 16 | K | 1 | ROZPOCET | 0 | 0 | 0 | 0 | 0 | 1 | 0 | 16 | 224
| PP |  | Ocelová desková tělesa s hladkou otopnou plochou typu PLAN a středovým připojem, vč.ventilu VK a uchycení do zdi - výšky 600mm 22VK - 6070 | [15 empty] | PP | 1
108 | K | 31517 | Ocelová desková tělesa s hladkou otopnou plochou typu PLAN a středovým připojem, vč.ventilu VK a uchycení do zdi - výšky 600mm 22VK - 6080 | kus | 5 |  | 0 |  |  |  | základní |  | 0 | 0 | 0 | 0 | 0 | 16 | K | 1 | ROZPOCET | 0 | 0 | 0 | 0 | 0 | 1 | 0 | 16 | 226
| PP |  | Ocelová desková tělesa s hladkou otopnou plochou typu PLAN a středovým připojem, vč.ventilu VK a uchycení do zdi - výšky 600mm 22VK - 6080 | [15 empty] | PP | 1
109 | K | 31518 | Ocelová desková tělesa s hladkou otopnou plochou typu PLAN a středovým připojem, vč.ventilu VK a uchycení do zdi - výšky 600mm 22VK - 6090 | kus | 2 |  | 0 |  |  |  | základní |  | 0 | 0 | 0 | 0 | 0 | 16 | K | 1 | ROZPOCET | 0 | 0 | 0 | 0 | 0 | 1 | 0 | 16 | 228
| PP |  | Ocelová desková tělesa s hladkou otopnou plochou typu PLAN a středovým připojem, vč.ventilu VK a uchycení do zdi - výšky 600mm 22VK - 6090 | [15 empty] | PP | 1
110 | K | 31519 | Ocelová desková tělesa s hladkou otopnou plochou typu PLAN a středovým připojem, vč.ventilu VK a uchycení do zdi - výšky 900mm 11VK - 9040 | kus | 2 |  | 0 |  |  |  | základní |  | 0 | 0 | 0 | 0 | 0 | 16 | K | 1 | ROZPOCET | 0 | 0 | 0 | 0 | 0 | 1 | 0 | 16 | 230
| PP |  | Ocelová desková tělesa s hladkou otopnou plochou typu PLAN a středovým připojem, vč.ventilu VK a uchycení do zdi - výšky 900mm 11VK - 9040 | [15 empty] | PP | 1
114 | K | 31520 | Sálavý teplovodní panel ZIP 1, dl. 11m | kus | 8 |  | 0 |  |  |  | základní |  | 0 | 0 | 0 | 0 | 0 | 16 | K | 1 | ROZPOCET | 0 | 0 | 0 | 0 | 0 | 1 | 0 | 16 | 240
| PP |  | Teplovodní sálavé panely typu ZIP 1, dl. 11 m, vč.vložené tep.izolace a rozdělovačů, lisovacích tvarovek, závěsné sady-délka závěsu 1m, pro sport.haly, sálavý plech a povrch trubek je pozinkovaný, prášková, žárově vypalovaná barva RAL9016 | [15 empty] | PP | 1
115 | K | 31521 | Ochranná mřížka | kus | 8 |  | 0 |  |  |  | základní |  | 0 | 0 | 0 | 0 | 0 | 16 | K | 1 | ROZPOCET | 0 | 0 | 0 | 0 | 0 | 1 | 0 | 16 | 242
| PP |  | Ochranná mřížka | [15 empty] | PP | 1
116 | K | 31522 | Montáž sálavých teplovodních panelů | kus | 8 |  | 0 |  |  |  | základní |  | 0 | 0 | 0 | 0 | 0 | 16 | K | 1 | ROZPOCET | 0 | 0 | 0 | 0 | 0 | 1 | 0 | 16 | 244
| PP |  | Montáž sálavých teplovodních panelů | [15 empty] | PP | 1
117 | K | 31523 | Montáž ocel.deskových těles | kus | 67 |  | 0 |  |  |  | základní |  | 0 | 0 | 0 | 0 | 0 | 16 | K | 1 | ROZPOCET | 0 | 0 | 0 | 0 | 0 | 1 | 0 | 16 | 246
| PP |  | Montáž ocel.deskových těles | [15 empty] | PP | 1
118 | K | 31524 | Otopná tělesa - přesun hmot výšky do 30 m | % |  |  | 0 |  |  |  | základní |  | 0 | 0 | 0 | 0 | 0 | 16 | K | 1 | ROZPOCET | 0 | 0 | 0 | 0 | 0 | 1 | 0 | 16 | 248
| PP |  | prášková, žárově vypalovaná barva RAL9016 Otopná tělesa - přesun hmot vyšky do 30 m | [15 empty] | PP | 1
119 | K | 31525 | Otopná tělesa - zvětšený přesun do 1000 m | % |  |  | 0 |  |  |  | základní |  | 0 | 0 | 0 | 0 | 0 | 16 | K | 1 | ROZPOCET | 0 | 0 | 0 | 0 | 0 | 1 | 0 | 16 | 250
| PP |  | prášková, žárově vypalovaná barva RAL9016 Otopná tělesa - zvětšený presun do 1000 m | [15 empty] | PP | 1
| D | 316 | Kovové stavební doplňkové konstrukce |  |  |  | 0 | [5 empty] | 0 |  | 0 |  | 0 | 2 | D | 0 | ROZPOCET | [6 empty] | 0
120 | K | 31601 | Doplňkové konstrukce z profilového materiálu | kg | 380 |  | 0 |  |  |  | základní |  | 0 | 0 | 0 | 0 | 0 | 16 | K | 1 | ROZPOCET | 0 | 0 | 0 | 0 | 0 | 1 | 0 | 16 | 252
| PP |  | Doplňkové konstrukce z profilového materiálu | [15 empty] | PP | 1
121 | K | 31602 | Doplňkové konstrukce - přesun hmot výšky do 30 m | % |  |  | 0 |  |  |  | základní |  | 0 | 0 | 0 | 0 | 0 | 16 | K | 1 | ROZPOCET | 0 | 0 | 0 | 0 | 0 | 1 | 0 | 16 | 254
| PP |  | Doplňkové konstrukce - přesun hmot vyšky do 30 m | [15 empty] | PP | 1
122 | K | 31603 | Doplňkové konstrukce - zvětšený přesun do 1000 m | % |  |  | 0 |  |  |  | základní |  | 0 | 0 | 0 | 0 | 0 | 16 | K | 1 | ROZPOCET | 0 | 0 | 0 | 0 | 0 | 1 | 0 | 16 | 256
| PP |  | Doplňkové konstrukce - zvětšený presun do 1000 m | [15 empty] | PP | 1
| D | 317 | Nátěry |  |  |  | 0 | [5 empty] | 0 |  | 0 |  | 0 | 2 | D | 0 | ROZPOCET | [6 empty] | 0
123 | K | 31701 | Nátěr syntetický potrubí do DN 50 - Z | m | 855 |  | 0 |  |  |  | základní |  | 0 | 0 | 0 | 0 | 0 | 16 | K | 1 | ROZPOCET | 0 | 0 | 0 | 0 | 0 | 1 | 0 | 16 | 260
| PP |  | Nátěr syntetický potrubí do DN 50 - Z | [15 empty] | PP | 1
124 | K | 31702 | Nátěr syntetický doplň.konstrukcí - Z | soub. | 1 |  | 0 |  |  |  | základní |  | 0 | 0 | 0 | 0 | 0 | 16 | K | 1 | ROZPOCET | 0 | 0 | 0 | 0 | 0 | 1 | 0 | 16 | 262
| PP |  | Nátěr syntetický doplň.konstrukcí - Z | [15 empty] | PP | 1
| D | 318 | Montážní plošiny |  |  |  | 0 | [5 empty] | 0 |  | 0 |  | 0 | 2 | D | 0 | ROZPOCET | [6 empty] | 0
125 | K | 31801 | Montážní plošina do výšky cca 5m - pro montáž panelů a potrubí | soub. | 1 |  | 0 |  |  |  | základní |  | 0 | 0 | 0 | 0 | 0 | 16 | K | 1 | ROZPOCET | 0 | 0 | 0 | 0 | 0 | 1 | 0 | 16 | 266
| PP |  | Montážní plošina do výšky cca 5m - pro montáž panelů a potrubí | [15 empty] | PP | 1
| D | 319 | Topná zkouška a ostatní |  |  |  | 0 | [5 empty] | 0 |  | 0 |  | 0 | 2 | D | 0 | ROZPOCET | [6 empty] | 0
126 | K | 31901 | Topná zkouška dle ČSN 06 0310, vyregulování systému, nastavení reg.ventilů | hod | 72 |  | 0 |  |  |  | základní |  | 0 | 0 | 0 | 0 | 0 | 16 | K | 1 | ROZPOCET | 0 | 0 | 0 | 0 | 0 | 1 | 0 | 16 | 270
| PP |  | Topná zkouška dle ČSN 06 0310, vyregulování systému, nastavení reg.ventilů | [15 empty] | PP | 1
127 | K | 31901.1 | Uvedení do provozu a zaškolení obsluhy | hod | 144 |  | 0 |  |  |  | základní |  | 0 | 0 | 0 | 0 | 0 | 16 | K | 1 | ROZPOCET | 0 | 0 | 0 | 0 | 0 | 1 | 0 | 16 | 272
| PP |  | Uvedení do provozu a zaškolení obsluhy | [15 empty] | PP | 1
128 | K | 31902 | Stavební přípomoce pro vytápění, např. drážky, prostupy menších průměrů, jejich začištění apod. | kpl | 1 |  | 0 |  |  |  | základní |  | 0 | 0 | 0 | 0 | 0 | 16 | K | 1 | ROZPOCET | 0 | 0 | 0 | 0 | 0 | 1 | 0 | 16 | 1966772334
| PP |  | Stavební přípomoce pro vytápění, např. drážky, prostupy menších průměrů, jejich začištění apod. | [15 empty] | PP | 1

## 13 - SO.01 - Vzduchotechnika
| List obsahuje: |  | 1) Krycí list soupisu | 2) Rekapitulace |  |  | 3) Soupis prací | Zpět na list: | Rekapitulace stavby
{ade10357-3f80-4d25-bd1d-ed144bea4a68}
2
| KRYCÍ LIST SOUPISU | [8 empty] | v --- níže se nacházejí doplnkové a pomocné údaje k sestavám --- v | [8 empty] | False
Stavba:
Výstavba objektu ZŠ - dostavba areálu při ul. Jizerská
Objekt:
13 - SO.01 - Vzduchotechnika
| KSO: |  |  |  |  | CC-CZ:
| Místo: |  | Praha - Čakovice |  |  | Datum: | 6. 3. 2017
| Zadavatel: |  |  |  |  | IČ: | 00231291
|  | Městská část Praha Čakovice |  |  |  | DIČ: | CZ00231291
| Uchazeč: |  |  |  |  | IČ:
DIČ:
| Projektant: |  |  |  |  | IČ: | 25076655
|  | GREBNER, spol s r.o. |  |  |  | DIČ: | CZ25076655
Poznámka:
Soupisy stavebních prací, dodávek a služeb jsou zpracovány kombinací cenové soustavy zpracované společností ÚRS Praha, a.s., pro rok 2016 a individuálního popisu. Veškeré položky obsažené v soupise, u nichž je definován i příslušný sborník jsou převzaty z cenové soustavy ÚRS Praha, a.s., ostatní položky jsou definovány individuálním popisem. Obsah jednotlivých položek, způsob měření a ostatní další podmínky definující obsah a použití jednotlivých položek jsou obsaženy v úvodních ustanoveních příslušných sborníků, které jsou volně dostupné na elektronické adrese www.urspraha.cz Nedílnou součástí výkazu výměr, pro správné a úplné ocenění nabízených výkonů a dodávek, je projektová dokumentace a technická zpráva, včetně všech podrobnějších popisů výrobků, materiálového a barevného řešení, včetně způsobu provádění Nabídková cena zahrnuje též podmínky daného staveniště, včetně vlivu požadovaných termínů realizace a smluvních podmínek. Zhotovitel prověřií soulad výkazu výměr s projektovou dokumentací a na případné nesrovnalosti upozorní před podpisem smlouvy o dílo, resp. před zahájením stavby. Soupisy prací byly sestaveny dle dokumentace pro výběr zhotovitele.
| Cena bez DPH | [5 empty] | 0
|  |  | Základ daně |  |  | Sazba daně | Výše daně
| DPH | základní | 0 |  |  | 21% | 0
|  | snížená | 0 |  |  | 15% | 0
|  | zákl. přenesená | 0 |  |  | 21% | 0
|  | sníž. přenesená | 0 |  |  | 15% | 0
|  | nulová | 0 |  |  | 0% | 0
| Cena s DPH |  |  | v | CZK |  | 0
REKAPITULACE ČLENĚNÍ SOUPISU PRACÍ
Stavba:
Výstavba objektu ZŠ - dostavba areálu při ul. Jizerská
Objekt:
13 - SO.01 - Vzduchotechnika
Místo: |  |  | Praha - Čakovice |  |  | Datum: | 6. 3. 2017
Zadavatel: |  |  | Městská část Praha Čakovice |  |  | Projektant: | GREBNER, spol s r.o.
Uchazeč:
Kód dílu - Popis | [6 empty] | Cena celkem [CZK]
Náklady soupisu celkem | [6 empty] | 0 | [12 empty] | -1
| D1 - ZAŘÍZENÍ č.1 - Šatny tělocvičny | [5 empty] | 0
| D2 - ZAŘÍZENÍ č.2 - Tělocvična | [5 empty] | 0
| D3 - ZAŘÍZENÍ č.3 - Šatny společné | [5 empty] | 0
| D4 - ZAŘÍZENÍ č.4 - Úklid | [5 empty] | 0
| D5 - ZAŘÍZENÍ č.5 - WC | [5 empty] | 0
| D6 - ZAŘÍZENÍ č.6 - Server, NZ | [5 empty] | 0
| D7 - ZAŘÍZENÍ č.7 - Technická místnost | [5 empty] | 0
| D8 - ZAŘÍZENÍ č.8 - VS | [5 empty] | 0
| D9 - ZAŘÍZENÍ č.9 - WC | [5 empty] | 0
| D10 - ZAŘÍZENÍ č.10 - Zádveří | [5 empty] | 0
| D11 - ZAŘÍZENÍ č.11 - Nářaďovna | [5 empty] | 0
| D12 - ZAŘÍZENÍ č.12 - Učebny | [5 empty] | 0
| D13 - ZAŘÍZENÍ č.51 - CHÚC | [5 empty] | 0
| D14 - ZAŘÍZENÍ č.52 - CHÚC | [5 empty] | 0
| D15 - ZAŘÍZENÍ č.53 - CHÚC | [5 empty] | 0
| 751 - Vzduchotechnika | [5 empty] | 0
SOUPIS PRACÍ
Stavba:
Výstavba objektu ZŠ - dostavba areálu při ul. Jizerská
Objekt:
13 - SO.01 - Vzduchotechnika
Místo: |  |  | Praha - Čakovice |  |  | Datum: | 6. 3. 2017
Zadavatel: |  |  | Městská část Praha Čakovice |  |  | Projektant: | GREBNER, spol s r.o.
Uchazeč:
PČ | Typ | Kód | Popis | MJ | Množství | J.cena [CZK] | Cena celkem [CZK] | Cenová soustava |  | Poznámka | DPH | J. Nh [h] | Nh celkem [h] | J. hmotnost [t] | Hmotnost celkem [t] | J. suť [t] | Suť Celkem [t]
Náklady soupisu celkem | [6 empty] | 0 | [5 empty] | 0 |  | 0 |  | 0 |  | D | -1 | [7 empty] | 0
| D | D1 | ZAŘÍZENÍ č.1 - Šatny tělocvičny |  |  |  | 0 | [5 empty] | 0 |  | 0 |  | 0 | 2 | D | 0 | ROZPOCET | [6 empty] | 0
1 | K | 1 | Klimatizační jednotka pro přívod a odvod vzduchu, kompaktní vnitřní podstropní provedení v sestavě: 2x filtr F7/M5, rotační výměník ZZT, vodní ohřívač, 2x ventilátor, EC motory 230V. | ks | 1 |  | 0 |  |  |  | základní |  | 0 | 0 | 0 | 0 | 0 | 16 | K | 1 | ROZPOCET | 0 | 0 | 0 | 0 | 0 | 1 | 0 | 16 | 2
| PP |  | Klimatizační jednotka pro přívod a odvod vzduchu, kompaktní vnitřní podstropní provedení v sestavě: 2x filtr F7/M5, rotační výměník ZZT, vodní ohřívač, 2x ventilátor, EC motory 230V. Vp/Vo=1410/1410m3/h; Lw (přívod/odvod/sání/výfuk/okolí) ? 81/66/67/81/59 dB(A) Příslušenství: kompletní systém MaR vč.kabeláže, 4x tlumící vložka, 2xklapka vč.servomotoru | [15 empty] | PP | 1
| P |  | Poznámka k položce: referenční výrobek SystemAir; rozměr 1000x540x1600 max.200kg | [15 empty] | P | 1
2 | K | 2a | Požární klapka s odolností 90min., servopohon 230V s pružinou vč.termoelektrického spouštění | ks | 1 |  | 0 |  |  |  | základní |  | 0 | 0 | 0 | 0 | 0 | 16 | K | 1 | ROZPOCET | 0 | 0 | 0 | 0 | 0 | 1 | 0 | 16 | 4
| PP |  | Požární klapka s odolností 90min., servopohon 230V s pružinou vč.termoelektrického spouštění | [15 empty] | PP | 1
| P |  | Poznámka k položce: referenční výrobek Mandík; rozměr 400x200x375 | [15 empty] | P | 1
3 | K | 2b | Požární klapka s odolností 90min., servopohon 230V s pružinou vč.termoelektrického spouštění | ks | 1 |  | 0 |  |  |  | základní |  | 0 | 0 | 0 | 0 | 0 | 16 | K | 1 | ROZPOCET | 0 | 0 | 0 | 0 | 0 | 1 | 0 | 16 | 6
| PP |  | Požární klapka s odolností 90min., servopohon 230V s pružinou vč.termoelektrického spouštění | [15 empty] | PP | 1
| P |  | Poznámka k položce: referenční výrobek Mandík; rozměr 400x200x375 | [15 empty] | P | 1
4 | K | 2c | Požární klapka s odolností 90min., servopohon 230V s pružinou vč.termoelektrického spouštění | ks | 1 |  | 0 |  |  |  | základní |  | 0 | 0 | 0 | 0 | 0 | 16 | K | 1 | ROZPOCET | 0 | 0 | 0 | 0 | 0 | 1 | 0 | 16 | 8
| PP |  | Požární klapka s odolností 90min., servopohon 230V s pružinou vč.termoelektrického spouštění | [15 empty] | PP | 1
| P |  | Poznámka k položce: referenční výrobek Mandík; rozměr 280x200x375 | [15 empty] | P | 1
5 | K | 2d | Požární klapka s odolností 90min., servopohon 230V s pružinou vč.termoelektrického spouštění | ks | 1 |  | 0 |  |  |  | základní |  | 0 | 0 | 0 | 0 | 0 | 16 | K | 1 | ROZPOCET | 0 | 0 | 0 | 0 | 0 | 1 | 0 | 16 | 10
| PP |  | Požární klapka s odolností 90min., servopohon 230V s pružinou vč.termoelektrického spouštění | [15 empty] | PP | 1
| P |  | Poznámka k položce: referenční výrobek Mandík; rozměr 280x200x375 | [15 empty] | P | 1
6 | K | 3 | neobsazeno |  | 0 |  | 0 |  |  |  | základní |  | 0 | 0 | 0 | 0 | 0 | 16 | K | 1 | ROZPOCET | 0 | 0 | 0 | 0 | 0 | 1 | 0 | 16 | 12
| PP |  | neobsazeno | [15 empty] | PP | 1
7 | K | 4a | Tlumič hluku buňkový 500x200-3000 složený z 2ks buněk 200x500x1500 | ks | 1 |  | 0 |  |  |  | základní |  | 0 | 0 | 0 | 0 | 0 | 16 | K | 1 | ROZPOCET | 0 | 0 | 0 | 0 | 0 | 1 | 0 | 16 | 14
| PP |  | Tlumič hluku buňkový 500x200-3000 složený z 2ks buněk 200x500x1500 | [15 empty] | PP | 1
| P |  | Poznámka k položce: referenční výrobek Greif; rozměr 500x200x3000 | [15 empty] | P | 1
8 | K | 4b | Tlumič hluku buňkový 500x200-1500 složený z 1ks buněk 200x500x1500 | ks | 1 |  | 0 |  |  |  | základní |  | 0 | 0 | 0 | 0 | 0 | 16 | K | 1 | ROZPOCET | 0 | 0 | 0 | 0 | 0 | 1 | 0 | 16 | 16
| PP |  | Tlumič hluku buňkový 500x200-1500 složený z 1ks buněk 200x500x1500 | [15 empty] | PP | 1
| P |  | Poznámka k položce: referenční výrobek Greif; rozměr 500x200x1500 | [15 empty] | P | 1
9 | K | 5 | Anemostat difuzorový pro přívod vzduchu s připojovací komorou a klapkou, RAL dle architekta | ks | 3 |  | 0 |  |  |  | základní |  | 0 | 0 | 0 | 0 | 0 | 16 | K | 1 | ROZPOCET | 0 | 0 | 0 | 0 | 0 | 1 | 0 | 16 | 18
| PP |  | Anemostat difuzorový pro přívod vzduchu s připojovací komorou a klapkou, RAL dle architekta | [15 empty] | PP | 1
| P |  | Poznámka k položce: referenční výrobek Mandík; rozměr 400x400x300 | [15 empty] | P | 1
10 | K | 6a | Talířový ventil přívodní kovový, RAL dle architekta | ks | 1 |  | 0 |  |  |  | základní |  | 0 | 0 | 0 | 0 | 0 | 16 | K | 1 | ROZPOCET | 0 | 0 | 0 | 0 | 0 | 1 | 0 | 16 | 20
| PP |  | Talířový ventil přívodní kovový, RAL dle architekta | [15 empty] | PP | 1
| P |  | Poznámka k položce: referenční výrobek Elektrodesign; rozměr DN100 | [15 empty] | P | 1
11 | K | 6b | Talířový ventil přívodní kovový, RAL dle architekta | ks | 2 |  | 0 |  |  |  | základní |  | 0 | 0 | 0 | 0 | 0 | 16 | K | 1 | ROZPOCET | 0 | 0 | 0 | 0 | 0 | 1 | 0 | 16 | 22
| PP |  | Talířový ventil přívodní kovový, RAL dle architekta | [15 empty] | PP | 1
| P |  | Poznámka k položce: referenční výrobek Elektrodesign; rozměr DN125 | [15 empty] | P | 1
12 | K | 7a | Talířový ventil odvodní kovový, RAL dle architekta | ks | 1 |  | 0 |  |  |  | základní |  | 0 | 0 | 0 | 0 | 0 | 16 | K | 1 | ROZPOCET | 0 | 0 | 0 | 0 | 0 | 1 | 0 | 16 | 24
| PP |  | Talířový ventil odvodní kovový, RAL dle architekta | [15 empty] | PP | 1
| P |  | Poznámka k položce: referenční výrobek Elektrodesign; rozměr DN100 | [15 empty] | P | 1
13 | K | 7b | Talířový ventil odvodní kovový, RAL dle architekta | ks | 10 |  | 0 |  |  |  | základní |  | 0 | 0 | 0 | 0 | 0 | 16 | K | 1 | ROZPOCET | 0 | 0 | 0 | 0 | 0 | 1 | 0 | 16 | 26
| PP |  | Talířový ventil odvodní kovový, RAL dle architekta | [15 empty] | PP | 1
| P |  | Poznámka k položce: referenční výrobek Elektrodesign; rozměr DN125 | [15 empty] | P | 1
14 | K | 7c | Talířový ventil odvodní kovový, RAL dle architekta | ks | 6 |  | 0 |  |  |  | základní |  | 0 | 0 | 0 | 0 | 0 | 16 | K | 1 | ROZPOCET | 0 | 0 | 0 | 0 | 0 | 1 | 0 | 16 | 28
| PP |  | Talířový ventil odvodní kovový, RAL dle architekta | [15 empty] | PP | 1
| P |  | Poznámka k položce: referenční výrobek Elektrodesign; rozměr DN160 | [15 empty] | P | 1
15 | K | 8a | Ohebné potrubí s útlumem hluku provedení SONO | bm | 10 |  | 0 |  |  |  | základní |  | 0 | 0 | 0 | 0 | 0 | 16 | K | 1 | ROZPOCET | 0 | 0 | 0 | 0 | 0 | 1 | 0 | 16 | 30
| PP |  | Ohebné potrubí s útlumem hluku provedení SONO | [15 empty] | PP | 1
| P |  | Poznámka k položce: referenční výrobek Elektrodesign; rozměr DN125 | [15 empty] | P | 1
16 | K | 8b | Ohebné potrubí s útlumem hluku provedení SONO | bm | 10 |  | 0 |  |  |  | základní |  | 0 | 0 | 0 | 0 | 0 | 16 | K | 1 | ROZPOCET | 0 | 0 | 0 | 0 | 0 | 1 | 0 | 16 | 32
| PP |  | Ohebné potrubí s útlumem hluku provedení SONO | [15 empty] | PP | 1
| P |  | Poznámka k položce: referenční výrobek Elektrodesign; rozměr DN160 | [15 empty] | P | 1
17 | K | 8c | Ohebné potrubí s útlumem hluku provedení SONO | bm | 8 |  | 0 |  |  |  | základní |  | 0 | 0 | 0 | 0 | 0 | 16 | K | 1 | ROZPOCET | 0 | 0 | 0 | 0 | 0 | 1 | 0 | 16 | 34
| PP |  | Ohebné potrubí s útlumem hluku provedení SONO | [15 empty] | PP | 1
| P |  | Poznámka k položce: referenční výrobek Elektrodesign; rozměr DN200 | [15 empty] | P | 1
18 | K | 9a | Kruhové potrubí Spiro z ocel.pozink.plechu vč.spojovacího, těsnícího a závěsového materiálu | bm | 2 |  | 0 |  |  |  | základní |  | 0 | 0 | 0 | 0 | 0 | 16 | K | 1 | ROZPOCET | 0 | 0 | 0 | 0 | 0 | 1 | 0 | 16 | 36
| PP |  | Kruhové potrubí Spiro z ocel.pozink.plechu vč.spojovacího, těsnícího a závěsového materiálu | [15 empty] | PP | 1
| P |  | Poznámka k položce: rozměr DN100 | [15 empty] | P | 1
19 | K | 9b | Kruhové potrubí Spiro z ocel.pozink.plechu vč.spojovacího, těsnícího a závěsového materiálu | bm | 14 |  | 0 |  |  |  | základní |  | 0 | 0 | 0 | 0 | 0 | 16 | K | 1 | ROZPOCET | 0 | 0 | 0 | 0 | 0 | 1 | 0 | 16 | 38
| PP |  | Kruhové potrubí Spiro z ocel.pozink.plechu vč.spojovacího, těsnícího a závěsového materiálu | [15 empty] | PP | 1
| P |  | Poznámka k položce: rozměr DN125 | [15 empty] | P | 1
20 | K | 9c | Kruhové potrubí Spiro z ocel.pozink.plechu vč.spojovacího, těsnícího a závěsového materiálu | bm | 0.5 |  | 0 |  |  |  | základní |  | 0 | 0 | 0 | 0 | 0 | 16 | K | 1 | ROZPOCET | 0 | 0 | 0 | 0 | 0 | 1 | 0 | 16 | 40
| PP |  | Kruhové potrubí Spiro z ocel.pozink.plechu vč.spojovacího, těsnícího a závěsového materiálu | [15 empty] | PP | 1
| P |  | Poznámka k položce: rozměr DN160 | [15 empty] | P | 1
21 | K | 9d | Kruhové potrubí Spiro z ocel.pozink.plechu vč.spojovacího, těsnícího a závěsového materiálu | bm | 1 |  | 0 |  |  |  | základní |  | 0 | 0 | 0 | 0 | 0 | 16 | K | 1 | ROZPOCET | 0 | 0 | 0 | 0 | 0 | 1 | 0 | 16 | 42
| PP |  | Kruhové potrubí Spiro z ocel.pozink.plechu vč.spojovacího, těsnícího a závěsového materiálu | [15 empty] | PP | 1
| P |  | Poznámka k položce: rozměr DN200 | [15 empty] | P | 1
22 | K | 10 | Čtyřhranné potrubí skup.I z ocel.pozink.plechu, vč.spojovacího, těsnícího a závěsového materiálu, klapek do všech odboček (pro zaregulování potrubní sítě) | m2 | 57 |  | 0 |  |  |  | základní |  | 0 | 0 | 0 | 0 | 0 | 16 | K | 1 | ROZPOCET | 0 | 0 | 0 | 0 | 0 | 1 | 0 | 16 | 44
| PP |  | Čtyřhranné potrubí skup.I z ocel.pozink.plechu, vč.spojovacího, těsnícího a závěsového materiálu, klapek do všech odboček (pro zaregulování potrubní sítě) | [15 empty] | PP | 1
23 | K | 11 | Tepelná izolace vnitřní - 4cm v Alfolu Rozsah: celé přívodní potrubí s výjimkou úseků s jinou izolací | m2 | 25 |  | 0 |  |  |  | základní |  | 0 | 0 | 0 | 0 | 0 | 16 | K | 1 | ROZPOCET | 0 | 0 | 0 | 0 | 0 | 1 | 0 | 16 | 46
| PP |  | Tepelná izolace vnitřní - 4cm v Alfolu Rozsah: celé přívodní potrubí s výjimkou úseků s jinou izolací | [15 empty] | PP | 1
| P |  | Poznámka k položce: referenční výrobek Isover | [15 empty] | P | 1
24 | K | 12 | Tepelná izolace s parozábranou tl.19mm Rozsah: potrubí pro sání venkovního a výfuk odpadního vzduchu s výjimkou úseků s jinou izolací | m2 | 2 |  | 0 |  |  |  | základní |  | 0 | 0 | 0 | 0 | 0 | 16 | K | 1 | ROZPOCET | 0 | 0 | 0 | 0 | 0 | 1 | 0 | 16 | 48
| PP |  | Tepelná izolace s parozábranou tl.19mm Rozsah: potrubí pro sání venkovního a výfuk odpadního vzduchu s výjimkou úseků s jinou izolací | [15 empty] | PP | 1
| P |  | Poznámka k položce: referenční výrobek Armstrong | [15 empty] | P | 1
25 | K | 13 | Požární izolace pro pož.odolnost 30 min. Rozsah: dle výkresu (půdorys) | m2 | 7 |  | 0 |  |  |  | základní |  | 0 | 0 | 0 | 0 | 0 | 16 | K | 1 | ROZPOCET | 0 | 0 | 0 | 0 | 0 | 1 | 0 | 16 | 50
| PP |  | Požární izolace pro pož.odolnost 30 min. Rozsah: dle výkresu (půdorys) | [15 empty] | PP | 1
| P |  | Poznámka k položce: referenční výrobek Isover | [15 empty] | P | 1
26 | K | 14a | Požární ucpávky Intumex prostupů potrubí do obvodu 500mm | ks | 2 |  | 0 |  |  |  | základní |  | 0 | 0 | 0 | 0 | 0 | 16 | K | 1 | ROZPOCET | 0 | 0 | 0 | 0 | 0 | 1 | 0 | 16 | 52
| PP |  | Požární ucpávky Intumex prostupů potrubí do obvodu 500mm | [15 empty] | PP | 1
27 | K | 14b | Požární ucpávky Intumex prostupů potrubí do obvodu 1000mm | ks | 2 |  | 0 |  |  |  | základní |  | 0 | 0 | 0 | 0 | 0 | 16 | K | 1 | ROZPOCET | 0 | 0 | 0 | 0 | 0 | 1 | 0 | 16 | 54
| PP |  | Požární ucpávky Intumex prostupů potrubí do obvodu 1000mm | [15 empty] | PP | 1
28 | K | 14c | Požární ucpávky Intumex prostupů potrubí do obvodu 1500mm | ks | 2 |  | 0 |  |  |  | základní |  | 0 | 0 | 0 | 0 | 0 | 16 | K | 1 | ROZPOCET | 0 | 0 | 0 | 0 | 0 | 1 | 0 | 16 | 56
| PP |  | Požární ucpávky Intumex prostupů potrubí do obvodu 1500mm | [15 empty] | PP | 1
| D | D2 | ZAŘÍZENÍ č.2 - Tělocvična |  |  |  | 0 | [5 empty] | 0 |  | 0 |  | 0 | 2 | D | 0 | ROZPOCET | [6 empty] | 0
29 | K | 1.1 | Axiální potrubní ventilátor V=5000m3/h; 230V/50Hz Příslušenství: regulátor otáček, 2ks pružná spojka | ks | 3 |  | 0 |  |  |  | základní |  | 0 | 0 | 0 | 0 | 0 | 16 | K | 1 | ROZPOCET | 0 | 0 | 0 | 0 | 0 | 1 | 0 | 16 | 58
| PP |  | Axiální potrubní ventilátor V=5000m3/h; 230V/50Hz Příslušenství: regulátor otáček, 2ks pružná spojka | [15 empty] | PP | 1
| P |  | Poznámka k položce: referenční výrobek Elektrodesign; rozměr DN450 | [15 empty] | P | 1
30 | K | 2 | Požární klapka s odolností 90min., servopohon 230V s pružinou vč.termoelektrického spouštění | ks | 1 |  | 0 |  |  |  | základní |  | 0 | 0 | 0 | 0 | 0 | 16 | K | 1 | ROZPOCET | 0 | 0 | 0 | 0 | 0 | 1 | 0 | 16 | 60
| PP |  | Požární klapka s odolností 90min., servopohon 230V s pružinou vč.termoelektrického spouštění | [15 empty] | PP | 1
| P |  | Poznámka k položce: referenční výrobek Mandík; rozměr 500x500x375 | [15 empty] | P | 1
31 | K | 3a | Regulační klapka těsná, příprava pro servomotor | ks | 1 |  | 0 |  |  |  | základní |  | 0 | 0 | 0 | 0 | 0 | 16 | K | 1 | ROZPOCET | 0 | 0 | 0 | 0 | 0 | 1 | 0 | 16 | 62
| PP |  | Regulační klapka těsná, příprava pro servomotor | [15 empty] | PP | 1
| P |  | Poznámka k položce: referenční výrobek Mandík; rozměr 800x710x150 | [15 empty] | P | 1
32 | K | 3b | Regulační klapka těsná, příprava pro servomotor | ks | 2 |  | 0 |  |  |  | základní |  | 0 | 0 | 0 | 0 | 0 | 16 | K | 1 | ROZPOCET | 0 | 0 | 0 | 0 | 0 | 1 | 0 | 16 | 64
| PP |  | Regulační klapka těsná, příprava pro servomotor | [15 empty] | PP | 1
| P |  | Poznámka k položce: referenční výrobek Mandík; rozměr 500x500x150 | [15 empty] | P | 1
33 | K | 4 | Tlumič hluku buňkový 500x500-1000 složený z 2ks buněk 250x500x1000 | ks | 6 |  | 0 |  |  |  | základní |  | 0 | 0 | 0 | 0 | 0 | 16 | K | 1 | ROZPOCET | 0 | 0 | 0 | 0 | 0 | 1 | 0 | 16 | 66
| PP |  | Tlumič hluku buňkový 500x500-1000 složený z 2ks buněk 250x500x1000 | [15 empty] | PP | 1
| P |  | Poznámka k položce: referenční výrobek Greif; rozměr 500x500x1000 | [15 empty] | P | 1
34 | K | 5a | Protidešťová žaluzie s okapničkou a sítem proti ptákům, RAL dle architekta | ks | 2 |  | 0 |  |  |  | základní |  | 0 | 0 | 0 | 0 | 0 | 16 | K | 1 | ROZPOCET | 0 | 0 | 0 | 0 | 0 | 1 | 0 | 16 | 68
| PP |  | Protidešťová žaluzie s okapničkou a sítem proti ptákům, RAL dle architekta | [15 empty] | PP | 1
| P |  | Poznámka k položce: referenční výrobek Mandík; rozměr 1250x550 | [15 empty] | P | 1
35 | K | 5b | Protidešťová žaluzie s okapničkou a sítem proti ptákům, RAL dle architekta | ks | 1 |  | 0 |  |  |  | základní |  | 0 | 0 | 0 | 0 | 0 | 16 | K | 1 | ROZPOCET | 0 | 0 | 0 | 0 | 0 | 1 | 0 | 16 | 70
| PP |  | Protidešťová žaluzie s okapničkou a sítem proti ptákům, RAL dle architekta | [15 empty] | PP | 1
| P |  | Poznámka k položce: referenční výrobek Mandík; rozměr 800x710 | [15 empty] | P | 1
36 | K | 6 | Atyp.krycí mřížka, pevné listy, odolnost proti nárazům míče (volná plocha min.70%) | ks | 3 |  | 0 |  |  |  | základní |  | 0 | 0 | 0 | 0 | 0 | 16 | K | 1 | ROZPOCET | 0 | 0 | 0 | 0 | 0 | 1 | 0 | 16 | 72
| PP |  | Atyp.krycí mřížka, pevné listy, odolnost proti nárazům míče (volná plocha min.70%) | [15 empty] | PP | 1
| P |  | Poznámka k položce: rozměr 800x800 | [15 empty] | P | 1
37 | K | 7 | Čtyřhranné potrubí skup.I z ocel.pozink.plechu, vč.spojovacího, těsnícího a závěsového materiálu, klapek do všech odboček (pro zaregulování potrubní sítě) | m2 | 20 |  | 0 |  |  |  | základní |  | 0 | 0 | 0 | 0 | 0 | 16 | K | 1 | ROZPOCET | 0 | 0 | 0 | 0 | 0 | 1 | 0 | 16 | 74
| PP |  | Čtyřhranné potrubí skup.I z ocel.pozink.plechu, vč.spojovacího, těsnícího a závěsového materiálu, klapek do všech odboček (pro zaregulování potrubní sítě) | [15 empty] | PP | 1
38 | K | 8 | Požární ucpávky Intumex prostupů potrubí do obvodu 2600mm | ks | 2 |  | 0 |  |  |  | základní |  | 0 | 0 | 0 | 0 | 0 | 16 | K | 1 | ROZPOCET | 0 | 0 | 0 | 0 | 0 | 1 | 0 | 16 | 76
| PP |  | Požární ucpávky Intumex prostupů potrubí do obvodu 2600mm | [15 empty] | PP | 1
| D | D3 | ZAŘÍZENÍ č.3 - Šatny společné |  |  |  | 0 | [5 empty] | 0 |  | 0 |  | 0 | 2 | D | 0 | ROZPOCET | [6 empty] | 0
39 | K | 1.2 | Klimatizační jednotka pro přívod a odvod vzduchu, kompaktní vnitřní stojaté provedení v sestavě: 2x klapka, 2x filtr F7/M6, deskový protiproudý výměník ZZT s obtokem, vodní ohřívač, 2x ventilátor, EC motory 40 | ks | 1 |  | 0 |  |  |  | základní |  | 0 | 0 | 0 | 0 | 0 | 16 | K | 1 | ROZPOCET | 0 | 0 | 0 | 0 | 0 | 1 | 0 | 16 | 78
| PP |  | Klimatizační jednotka pro přívod a odvod vzduchu, kompaktní vnitřní stojaté provedení v sestavě: 2x klapka, 2x filtr F7/M6, deskový protiproudý výměník ZZT s obtokem, vodní ohřívač, 2x ventilátor, EC motory 400V. Vp/Vo=1410/1410m3/h; Lw (přívod/odvod/sání/výfuk/okolí) ? 81/66/67/81/59 dB(A) Příslušenství: 4x tlumící vložka, nastavitelné nohy | [15 empty] | PP | 1
| P |  | Poznámka k položce: referenční výrobek Bösch; rozměr 2550x1000x1930 max.670kg | [15 empty] | P | 1
40 | K | 2a | Požární klapka s odolností 90min., servopohon 230V s pružinou vč.termoelektrického spouštění | ks | 1 |  | 0 |  |  |  | základní |  | 0 | 0 | 0 | 0 | 0 | 16 | K | 1 | ROZPOCET | 0 | 0 | 0 | 0 | 0 | 1 | 0 | 16 | 80
| PP |  | Požární klapka s odolností 90min., servopohon 230V s pružinou vč.termoelektrického spouštění | [15 empty] | PP | 1
| P |  | Poznámka k položce: referenční výrobek Mandík; rozměr 500x400x375 | [15 empty] | P | 1
41 | K | 2b | Požární klapka s odolností 90min., servopohon 230V s pružinou vč.termoelektrického spouštění | ks | 1 |  | 0 |  |  |  | základní |  | 0 | 0 | 0 | 0 | 0 | 16 | K | 1 | ROZPOCET | 0 | 0 | 0 | 0 | 0 | 1 | 0 | 16 | 82
| PP |  | Požární klapka s odolností 90min., servopohon 230V s pružinou vč.termoelektrického spouštění | [15 empty] | PP | 1
| P |  | Poznámka k položce: referenční výrobek Mandík; rozměr 500x400x375 | [15 empty] | P | 1
42 | K | 2c | Požární klapka s odolností 90min., servopohon 230V s pružinou vč.termoelektrického spouštění | ks | 1 |  | 0 |  |  |  | základní |  | 0 | 0 | 0 | 0 | 0 | 16 | K | 1 | ROZPOCET | 0 | 0 | 0 | 0 | 0 | 1 | 0 | 16 | 84
| PP |  | Požární klapka s odolností 90min., servopohon 230V s pružinou vč.termoelektrického spouštění | [15 empty] | PP | 1
| P |  | Poznámka k položce: referenční výrobek Mandík; rozměr 500x400x375 | [15 empty] | P | 1
43 | K | 2d | Požární klapka s odolností 90min., servopohon 230V s pružinou vč.termoelektrického spouštění | ks | 1 |  | 0 |  |  |  | základní |  | 0 | 0 | 0 | 0 | 0 | 16 | K | 1 | ROZPOCET | 0 | 0 | 0 | 0 | 0 | 1 | 0 | 16 | 86
| PP |  | Požární klapka s odolností 90min., servopohon 230V s pružinou vč.termoelektrického spouštění | [15 empty] | PP | 1
| P |  | Poznámka k položce: referenční výrobek Mandík; rozměr 500x400x375 | [15 empty] | P | 1
44 | K | 2e | Požární klapka s odolností 90min., servopohon 230V s pružinou vč.termoelektrického spouštění | ks | 1 |  | 0 |  |  |  | základní |  | 0 | 0 | 0 | 0 | 0 | 16 | K | 1 | ROZPOCET | 0 | 0 | 0 | 0 | 0 | 1 | 0 | 16 | 88
| PP |  | Požární klapka s odolností 90min., servopohon 230V s pružinou vč.termoelektrického spouštění | [15 empty] | PP | 1
| P |  | Poznámka k položce: referenční výrobek Mandík; rozměr 1000x250x375 | [15 empty] | P | 1
45 | K | 2f | Požární klapka s odolností 90min., servopohon 230V s pružinou vč.termoelektrického spouštění | ks | 1 |  | 0 |  |  |  | základní |  | 0 | 0 | 0 | 0 | 0 | 16 | K | 1 | ROZPOCET | 0 | 0 | 0 | 0 | 0 | 1 | 0 | 16 | 90
| PP |  | Požární klapka s odolností 90min., servopohon 230V s pružinou vč.termoelektrického spouštění | [15 empty] | PP | 1
| P |  | Poznámka k položce: referenční výrobek Mandík; rozměr 1000x250x375 | [15 empty] | P | 1
46 | K | 3a.1 | Tlumič hluku buňkový 500x400-1000 složený z 2ks buněk 200x500x1000 | ks | 6 |  | 0 |  |  |  | základní |  | 0 | 0 | 0 | 0 | 0 | 16 | K | 1 | ROZPOCET | 0 | 0 | 0 | 0 | 0 | 1 | 0 | 16 | 92
| PP |  | Tlumič hluku buňkový 500x400-1000 složený z 2ks buněk 200x500x1000 | [15 empty] | PP | 1
| P |  | Poznámka k položce: referenční výrobek Greif; rozměr 500x400x1000 | [15 empty] | P | 1
47 | K | 3b.1 | Tlumič hluku buňkový 750x500-1500 složený z 3ks buněk 250x500x1500 | ks | 2 |  | 0 |  |  |  | základní |  | 0 | 0 | 0 | 0 | 0 | 16 | K | 1 | ROZPOCET | 0 | 0 | 0 | 0 | 0 | 1 | 0 | 16 | 94
| PP |  | Tlumič hluku buňkový 750x500-1500 složený z 3ks buněk 250x500x1500 | [15 empty] | PP | 1
| P |  | Poznámka k položce: referenční výrobek Greif; rozměr 750x500x1500 | [15 empty] | P | 1
48 | K | 4a.1 | Anemostat difuzorový pro přívod vzduchu s připojovací komorou a klapkou, RAL dle architekta | ks | 10 |  | 0 |  |  |  | základní |  | 0 | 0 | 0 | 0 | 0 | 16 | K | 1 | ROZPOCET | 0 | 0 | 0 | 0 | 0 | 1 | 0 | 16 | 96
| PP |  | Anemostat difuzorový pro přívod vzduchu s připojovací komorou a klapkou, RAL dle architekta | [15 empty] | PP | 1
| P |  | Poznámka k položce: referenční výrobek Mandík; rozměr 400x400x300 | [15 empty] | P | 1
49 | K | 4b.1 | Anemostat difuzorový pro odvod vzduchu s připojovací komorou a klapkou, RAL dle architekta | ks | 6 |  | 0 |  |  |  | základní |  | 0 | 0 | 0 | 0 | 0 | 16 | K | 1 | ROZPOCET | 0 | 0 | 0 | 0 | 0 | 1 | 0 | 16 | 98
| PP |  | Anemostat difuzorový pro odvod vzduchu s připojovací komorou a klapkou, RAL dle architekta | [15 empty] | PP | 1
| P |  | Poznámka k položce: referenční výrobek Mandík; rozměr 400x400x300 | [15 empty] | P | 1
50 | K | 5.1 | Talířový ventil přívodní kovový, RAL dle architekta | ks | 1 |  | 0 |  |  |  | základní |  | 0 | 0 | 0 | 0 | 0 | 16 | K | 1 | ROZPOCET | 0 | 0 | 0 | 0 | 0 | 1 | 0 | 16 | 100
| PP |  | Talířový ventil přívodní kovový, RAL dle architekta | [15 empty] | PP | 1
| P |  | Poznámka k položce: referenční výrobek Elektrodesign; rozměr DN100 | [15 empty] | P | 1
51 | K | 6.1 | Talířový ventil odvodní kovový, RAL dle architekta | ks | 1 |  | 0 |  |  |  | základní |  | 0 | 0 | 0 | 0 | 0 | 16 | K | 1 | ROZPOCET | 0 | 0 | 0 | 0 | 0 | 1 | 0 | 16 | 102
| PP |  | Talířový ventil odvodní kovový, RAL dle architekta | [15 empty] | PP | 1
| P |  | Poznámka k položce: referenční výrobek Elektrodesign; rozměr DN100 | [15 empty] | P | 1
52 | K | 7.1 | Ohebné potrubí s útlumem hluku provedení SONO | bm | 30 |  | 0 |  |  |  | základní |  | 0 | 0 | 0 | 0 | 0 | 16 | K | 1 | ROZPOCET | 0 | 0 | 0 | 0 | 0 | 1 | 0 | 16 | 104
| PP |  | Ohebné potrubí s útlumem hluku provedení SONO | [15 empty] | PP | 1
| P |  | Poznámka k položce: referenční výrobek Elektrodesign; rozměr DN200 | [15 empty] | P | 1
53 | K | 8.1 | Kruhové potrubí Spiro z ocel.pozink.plechu vč.spojovacího, těsnícího a závěsového materiálu | bm | 2 |  | 0 |  |  |  | základní |  | 0 | 0 | 0 | 0 | 0 | 16 | K | 1 | ROZPOCET | 0 | 0 | 0 | 0 | 0 | 1 | 0 | 16 | 106
| PP |  | Kruhové potrubí Spiro z ocel.pozink.plechu vč.spojovacího, těsnícího a závěsového materiálu | [15 empty] | PP | 1
| P |  | Poznámka k položce: rozměr DN200 | [15 empty] | P | 1
54 | K | 9 | Čtyřhranné potrubí skup.I z ocel.pozink.plechu, vč.spojovacího, těsnícího a závěsového materiálu, klapek do všech odboček (pro zaregulování potrubní sítě) | m2 | 259 |  | 0 |  |  |  | základní |  | 0 | 0 | 0 | 0 | 0 | 16 | K | 1 | ROZPOCET | 0 | 0 | 0 | 0 | 0 | 1 | 0 | 16 | 108
| PP |  | Čtyřhranné potrubí skup.I z ocel.pozink.plechu, vč.spojovacího, těsnícího a závěsového materiálu, klapek do všech odboček (pro zaregulování potrubní sítě) | [15 empty] | PP | 1
55 | K | 11 | Tepelná izolace vnitřní - 4cm v Alfolu Rozsah: celé přívodní potrubí s výjimkou úseků s jinou izolací | m2 | 60 |  | 0 |  |  |  | základní |  | 0 | 0 | 0 | 0 | 0 | 16 | K | 1 | ROZPOCET | 0 | 0 | 0 | 0 | 0 | 1 | 0 | 16 | 110
| PP |  | Tepelná izolace vnitřní - 4cm v Alfolu Rozsah: celé přívodní potrubí s výjimkou úseků s jinou izolací | [15 empty] | PP | 1
| P |  | Poznámka k položce: referenční výrobek Isover | [15 empty] | P | 1
56 | K | 12.1 | Tepelná izolace venkovní - 10cm Orsil + pozink.plech, odolné proti povětrnostním podmínkám Rozsah: potrubí nad střechou (centrá | m2 | 20 |  | 0 |  |  |  | základní |  | 0 | 0 | 0 | 0 | 0 | 16 | K | 1 | ROZPOCET | 0 | 0 | 0 | 0 | 0 | 1 | 0 | 16 | 112
| PP |  | Tepelná izolace venkovní - 10cm Orsil + pozink.plech, odolné proti povětrnostním podmínkám Rozsah: potrubí nad střechou (centrální sání a výfuk s tlumiči hluku) | [15 empty] | PP | 1
| P |  | Poznámka k položce: referenční výrobek Isover | [15 empty] | P | 1
57 | K | 13.1 | Tepelná izolace s parozábranou tl.19mm Rozsah: potrubí pro sání venkovního a výfuk odpadního vzduchu s výjimkou úseků s jinou izolací | m2 | 22 |  | 0 |  |  |  | základní |  | 0 | 0 | 0 | 0 | 0 | 16 | K | 1 | ROZPOCET | 0 | 0 | 0 | 0 | 0 | 1 | 0 | 16 | 114
| PP |  | Tepelná izolace s parozábranou tl.19mm Rozsah: potrubí pro sání venkovního a výfuk odpadního vzduchu s výjimkou úseků s jinou izolací | [15 empty] | PP | 1
| P |  | Poznámka k položce: referenční výrobek Armstrong | [15 empty] | P | 1
58 | K | 14 | Požární izolace pro pož.odolnost 30 min. Rozsah: dle výkresu (půdorys) | m2 | 98 |  | 0 |  |  |  | základní |  | 0 | 0 | 0 | 0 | 0 | 16 | K | 1 | ROZPOCET | 0 | 0 | 0 | 0 | 0 | 1 | 0 | 16 | 116
| PP |  | Požární izolace pro pož.odolnost 30 min. Rozsah: dle výkresu (půdorys) | [15 empty] | PP | 1
| P |  | Poznámka k položce: referenční výrobek Isover | [15 empty] | P | 1
59 | K | 15 | Požární ucpávky Intumex prostupů potrubí do obvodu 2500mm | ks | 8 |  | 0 |  |  |  | základní |  | 0 | 0 | 0 | 0 | 0 | 16 | K | 1 | ROZPOCET | 0 | 0 | 0 | 0 | 0 | 1 | 0 | 16 | 118
| PP |  | Požární ucpávky Intumex prostupů potrubí do obvodu 2500mm | [15 empty] | PP | 1
| D | D4 | ZAŘÍZENÍ č.4 - Úklid |  |  |  | 0 | [5 empty] | 0 |  | 0 |  | 0 | 2 | D | 0 | ROZPOCET | [6 empty] | 0
60 | K | 1.3 | Malý axiální ventilátor vsuvný do potrubí V=50m3/h; 230V/50Hz vč.doběhový spínač, zpětná klapka | ks | 2 |  | 0 |  |  |  | základní |  | 0 | 0 | 0 | 0 | 0 | 16 | K | 1 | ROZPOCET | 0 | 0 | 0 | 0 | 0 | 1 | 0 | 16 | 120
| PP |  | Malý axiální ventilátor vsuvný do potrubí V=50m3/h; 230V/50Hz vč.doběhový spínač, zpětná klapka | [15 empty] | PP | 1
| P |  | Poznámka k položce: referenční výrobek Elektrodesign; rozměr DN100 | [15 empty] | P | 1
61 | K | 2a.1 | Požární stěnový uzávěr s odolností 90min., servopohon 230V s pružinou vč.termoelektrického spouštění vč.krycích mřížek | ks | 1 |  | 0 |  |  |  | základní |  | 0 | 0 | 0 | 0 | 0 | 16 | K | 1 | ROZPOCET | 0 | 0 | 0 | 0 | 0 | 1 | 0 | 16 | 122
| PP |  | Požární stěnový uzávěr s odolností 90min., servopohon 230V s pružinou vč.termoelektrického spouštění vč.krycích mřížek | [15 empty] | PP | 1
| P |  | Poznámka k položce: referenční výrobek Mandík; rozměr 200x315 | [15 empty] | P | 1
62 | K | 2b.1 | Požární stěnový uzávěr s odolností 90min., servopohon 230V s pružinou vč.termoelektrického spouštění vč.krycích mřížek | ks | 1 |  | 0 |  |  |  | základní |  | 0 | 0 | 0 | 0 | 0 | 16 | K | 1 | ROZPOCET | 0 | 0 | 0 | 0 | 0 | 1 | 0 | 16 | 124
| PP |  | Požární stěnový uzávěr s odolností 90min., servopohon 230V s pružinou vč.termoelektrického spouštění vč.krycích mřížek | [15 empty] | PP | 1
| P |  | Poznámka k položce: referenční výrobek Mandík; rozměr 200x315 | [15 empty] | P | 1
63 | K | 3.1 | Krycí mřížka na konec potrubí | ks | 2 |  | 0 |  |  |  | základní |  | 0 | 0 | 0 | 0 | 0 | 16 | K | 1 | ROZPOCET | 0 | 0 | 0 | 0 | 0 | 1 | 0 | 16 | 126
| PP |  | Krycí mřížka na konec potrubí | [15 empty] | PP | 1
| P |  | Poznámka k položce: referenční výrobek Elektrodesign; rozměr DN100 | [15 empty] | P | 1
64 | K | 4.1 | Kruhové potrubí Spiro z ocel.pozink.plechu vč.spojovacího, těsnícího a závěsového materiálu | bm | 3 |  | 0 |  |  |  | základní |  | 0 | 0 | 0 | 0 | 0 | 16 | K | 1 | ROZPOCET | 0 | 0 | 0 | 0 | 0 | 1 | 0 | 16 | 128
| PP |  | Kruhové potrubí Spiro z ocel.pozink.plechu vč.spojovacího, těsnícího a závěsového materiálu | [15 empty] | PP | 1
| P |  | Poznámka k položce: rozměr DN100 | [15 empty] | P | 1
65 | K | 5.2 | Požární ucpávky Intumex prostupů potrubí do obvodu 500mm | ks | 2 |  | 0 |  |  |  | základní |  | 0 | 0 | 0 | 0 | 0 | 16 | K | 1 | ROZPOCET | 0 | 0 | 0 | 0 | 0 | 1 | 0 | 16 | 130
| PP |  | Požární ucpávky Intumex prostupů potrubí do obvodu 500mm | [15 empty] | PP | 1
| D | D5 | ZAŘÍZENÍ č.5 - WC |  |  |  | 0 | [5 empty] | 0 |  | 0 |  | 0 | 2 | D | 0 | ROZPOCET | [6 empty] | 0
66 | K | 1.4 | Zvukově izolovaný radiální ventilátor do kruhového potrubí V=2290m3/h; 230V/50Hz ; Lw(sání/výtlak/okolí) ? 69/75/58 dB(A) | ks | 1 |  | 0 |  |  |  | základní |  | 0 | 0 | 0 | 0 | 0 | 16 | K | 1 | ROZPOCET | 0 | 0 | 0 | 0 | 0 | 1 | 0 | 16 | 132
| PP |  | Zvukově izolovaný radiální ventilátor do kruhového potrubí V=2290m3/h; 230V/50Hz ; Lw(sání/výtlak/okolí) ? 69/75/58 dB(A) vč.regulátor otáček, 2ks pružná mmanžeta, stříška pro venkovní montáž | [15 empty] | PP | 1
| P |  | Poznámka k položce: referenční výrobek Elektrodesign; rozměr 605x558x581 DN400 | [15 empty] | P | 1
67 | K | 2.1 | Zpětná klapka do Spiro potrubí | ks | 1 |  | 0 |  |  |  | základní |  | 0 | 0 | 0 | 0 | 0 | 16 | K | 1 | ROZPOCET | 0 | 0 | 0 | 0 | 0 | 1 | 0 | 16 | 134
| PP |  | Zpětná klapka do Spiro potrubí | [15 empty] | PP | 1
| P |  | Poznámka k položce: referenční výrobek Elektrodesign; rozměr DN400 | [15 empty] | P | 1
68 | K | 3.2 | Tlumič hluku kruhový s jádrem do Spiro potrubí | ks | 2 |  | 0 |  |  |  | základní |  | 0 | 0 | 0 | 0 | 0 | 16 | K | 1 | ROZPOCET | 0 | 0 | 0 | 0 | 0 | 1 | 0 | 16 | 136
| PP |  | Tlumič hluku kruhový s jádrem do Spiro potrubí | [15 empty] | PP | 1
| P |  | Poznámka k položce: referenční výrobek Greif; rozměr DN400x1000 | [15 empty] | P | 1
69 | K | 4.2 | Anemostat difuzorový - čelní deska, RAL dle architekta | ks | 3 |  | 0 |  |  |  | základní |  | 0 | 0 | 0 | 0 | 0 | 16 | K | 1 | ROZPOCET | 0 | 0 | 0 | 0 | 0 | 1 | 0 | 16 | 138
| PP |  | Anemostat difuzorový - čelní deska, RAL dle architekta | [15 empty] | PP | 1
| P |  | Poznámka k položce: referenční výrobek Mandík; rozměr 500x500 | [15 empty] | P | 1
70 | K | 5a.1 | Talířový ventil přívodní kovový, RAL dle architekta | ks | 12 |  | 0 |  |  |  | základní |  | 0 | 0 | 0 | 0 | 0 | 16 | K | 1 | ROZPOCET | 0 | 0 | 0 | 0 | 0 | 1 | 0 | 16 | 140
| PP |  | Talířový ventil přívodní kovový, RAL dle architekta | [15 empty] | PP | 1
| P |  | Poznámka k položce: referenční výrobek Elektrodesign; rozměr DN200 | [15 empty] | P | 1
71 | K | 5b.1 | Talířový ventil přívodní kovový, RAL dle architekta | ks | 7 |  | 0 |  |  |  | základní |  | 0 | 0 | 0 | 0 | 0 | 16 | K | 1 | ROZPOCET | 0 | 0 | 0 | 0 | 0 | 1 | 0 | 16 | 142
| PP |  | Talířový ventil přívodní kovový, RAL dle architekta | [15 empty] | PP | 1
| P |  | Poznámka k položce: referenční výrobek Elektrodesign; rozměr DN125 | [15 empty] | P | 1
72 | K | 6.1 | Talířový ventil odvodní kovový, RAL dle architekta | ks | 41 |  | 0 |  |  |  | základní |  | 0 | 0 | 0 | 0 | 0 | 16 | K | 1 | ROZPOCET | 0 | 0 | 0 | 0 | 0 | 1 | 0 | 16 | 144
| PP |  | Talířový ventil odvodní kovový, RAL dle architekta | [15 empty] | PP | 1
| P |  | Poznámka k položce: referenční výrobek Elektrodesign; rozměr DN125 | [15 empty] | P | 1
73 | K | 7a.1 | Ohebné potrubí s útlumem hluku provedení SONO | bm | 20 |  | 0 |  |  |  | základní |  | 0 | 0 | 0 | 0 | 0 | 16 | K | 1 | ROZPOCET | 0 | 0 | 0 | 0 | 0 | 1 | 0 | 16 | 146
| PP |  | Ohebné potrubí s útlumem hluku provedení SONO | [15 empty] | PP | 1
| P |  | Poznámka k položce: referenční výrobek Elektrodesign; rozměr DN200 | [15 empty] | P | 1
74 | K | 7b.1 | Ohebné potrubí s útlumem hluku provedení SONO | bm | 72 |  | 0 |  |  |  | základní |  | 0 | 0 | 0 | 0 | 0 | 16 | K | 1 | ROZPOCET | 0 | 0 | 0 | 0 | 0 | 1 | 0 | 16 | 148
| PP |  | Ohebné potrubí s útlumem hluku provedení SONO | [15 empty] | PP | 1
| P |  | Poznámka k položce: referenční výrobek Elektrodesign; rozměr DN125 | [15 empty] | P | 1
75 | K | 8a.1 | Kruhové potrubí Spiro z ocel.pozink.plechu vč.spojovacího, těsnícího a závěsového materiálu | bm | 26 |  | 0 |  |  |  | základní |  | 0 | 0 | 0 | 0 | 0 | 16 | K | 1 | ROZPOCET | 0 | 0 | 0 | 0 | 0 | 1 | 0 | 16 | 150
| PP |  | Kruhové potrubí Spiro z ocel.pozink.plechu vč.spojovacího, těsnícího a závěsového materiálu | [15 empty] | PP | 1
| P |  | Poznámka k položce: rozměr DN125 | [15 empty] | P | 1
76 | K | 8a.1 | Kruhové potrubí Spiro z ocel.pozink.plechu vč.spojovacího, těsnícího a závěsového materiálu | bm | 6 |  | 0 |  |  |  | základní |  | 0 | 0 | 0 | 0 | 0 | 16 | K | 1 | ROZPOCET | 0 | 0 | 0 | 0 | 0 | 1 | 0 | 16 | 152
| PP |  | Kruhové potrubí Spiro z ocel.pozink.plechu vč.spojovacího, těsnícího a závěsového materiálu | [15 empty] | PP | 1
| P |  | Poznámka k položce: rozměr DN140 | [15 empty] | P | 1
77 | K | 8a.1 | Kruhové potrubí Spiro z ocel.pozink.plechu vč.spojovacího, těsnícího a závěsového materiálu | bm | 18 |  | 0 |  |  |  | základní |  | 0 | 0 | 0 | 0 | 0 | 16 | K | 1 | ROZPOCET | 0 | 0 | 0 | 0 | 0 | 1 | 0 | 16 | 154
| PP |  | Kruhové potrubí Spiro z ocel.pozink.plechu vč.spojovacího, těsnícího a závěsového materiálu | [15 empty] | PP | 1
| P |  | Poznámka k položce: rozměr DN160 | [15 empty] | P | 1
78 | K | 8a.1 | Kruhové potrubí Spiro z ocel.pozink.plechu vč.spojovacího, těsnícího a závěsového materiálu | bm | 12 |  | 0 |  |  |  | základní |  | 0 | 0 | 0 | 0 | 0 | 16 | K | 1 | ROZPOCET | 0 | 0 | 0 | 0 | 0 | 1 | 0 | 16 | 156
| PP |  | Kruhové potrubí Spiro z ocel.pozink.plechu vč.spojovacího, těsnícího a závěsového materiálu | [15 empty] | PP | 1
| P |  | Poznámka k položce: rozměr DN180 | [15 empty] | P | 1
79 | K | 8a.1 | Kruhové potrubí Spiro z ocel.pozink.plechu vč.spojovacího, těsnícího a závěsového materiálu | bm | 5 |  | 0 |  |  |  | základní |  | 0 | 0 | 0 | 0 | 0 | 16 | K | 1 | ROZPOCET | 0 | 0 | 0 | 0 | 0 | 1 | 0 | 16 | 158
| PP |  | Kruhové potrubí Spiro z ocel.pozink.plechu vč.spojovacího, těsnícího a závěsového materiálu | [15 empty] | PP | 1
| P |  | Poznámka k položce: rozměr DN200 | [15 empty] | P | 1
80 | K | 8a.1 | Kruhové potrubí Spiro z ocel.pozink.plechu vč.spojovacího, těsnícího a závěsového materiálu | bm | 1 |  | 0 |  |  |  | základní |  | 0 | 0 | 0 | 0 | 0 | 16 | K | 1 | ROZPOCET | 0 | 0 | 0 | 0 | 0 | 1 | 0 | 16 | 160
| PP |  | Kruhové potrubí Spiro z ocel.pozink.plechu vč.spojovacího, těsnícího a závěsového materiálu | [15 empty] | PP | 1
| P |  | Poznámka k položce: rozměr DN400 | [15 empty] | P | 1
81 | K | 9 | Čtyřhranné potrubí skup.I z ocel.pozink.plechu, vč.spojovacího, těsnícího a závěsového materiálu, klapek do všech odboček (pro zaregulování potrubní sítě) | m2 | 52 |  | 0 |  |  |  | základní |  | 0 | 0 | 0 | 0 | 0 | 16 | K | 1 | ROZPOCET | 0 | 0 | 0 | 0 | 0 | 1 | 0 | 16 | 162
| PP |  | Čtyřhranné potrubí skup.I z ocel.pozink.plechu, vč.spojovacího, těsnícího a závěsového materiálu, klapek do všech odboček (pro zaregulování potrubní sítě) | [15 empty] | PP | 1
82 | K | 10.1 | Požární izolace pro pož.odolnost 30 min. Rozsah: dle výkresu (půdorys) | m2 | 18 |  | 0 |  |  |  | základní |  | 0 | 0 | 0 | 0 | 0 | 16 | K | 1 | ROZPOCET | 0 | 0 | 0 | 0 | 0 | 1 | 0 | 16 | 164
| PP |  | Požární izolace pro pož.odolnost 30 min. Rozsah: dle výkresu (půdorys) | [15 empty] | PP | 1
| P |  | Poznámka k položce: referenční výrobek Isover | [15 empty] | P | 1
83 | K | 11a | Požární ucpávky Intumex prostupů potrubí do obvodu 1000mm | ks | 8 |  | 0 |  |  |  | základní |  | 0 | 0 | 0 | 0 | 0 | 16 | K | 1 | ROZPOCET | 0 | 0 | 0 | 0 | 0 | 1 | 0 | 16 | 166
| PP |  | Požární ucpávky Intumex prostupů potrubí do obvodu 1000mm | [15 empty] | PP | 1
84 | K | 11b | Požární ucpávky Intumex prostupů potrubí do obvodu 500mm | ks | 6 |  | 0 |  |  |  | základní |  | 0 | 0 | 0 | 0 | 0 | 16 | K | 1 | ROZPOCET | 0 | 0 | 0 | 0 | 0 | 1 | 0 | 16 | 168
| PP |  | Požární ucpávky Intumex prostupů potrubí do obvodu 500mm | [15 empty] | PP | 1
| D | D6 | ZAŘÍZENÍ č.6 - Server, NZ |  |  |  | 0 | [5 empty] | 0 |  | 0 |  | 0 | 2 | D | 0 | ROZPOCET | [6 empty] | 0
85 | K | 1.5 | Vnější chladící inverterová jednotka pro celoroční chlazení Split-systém Qch=3,5kW, R410A, 230V/50Hz | ks | 2 |  | 0 |  |  |  | základní |  | 0 | 0 | 0 | 0 | 0 | 16 | K | 1 | ROZPOCET | 0 | 0 | 0 | 0 | 0 | 1 | 0 | 16 | 170
| PP |  | Vnější chladící inverterová jednotka pro celoroční chlazení Split-systém Qch=3,5kW, R410A, 230V/50Hz | [15 empty] | PP | 1
| P |  | Poznámka k položce: referenční výrobek Mitsubishi | [15 empty] | P | 1
86 | K | 2.2 | Vnitřní nástěnná chladící jednotka Split-systém vč.kabelobého ovladače | ks | 2 |  | 0 |  |  |  | základní |  | 0 | 0 | 0 | 0 | 0 | 16 | K | 1 | ROZPOCET | 0 | 0 | 0 | 0 | 0 | 1 | 0 | 16 | 172
| PP |  | Vnitřní nástěnná chladící jednotka Split-systém vč.kabelobého ovladače | [15 empty] | PP | 1
| P |  | Poznámka k položce: referenční výrobek Mitsubishi | [15 empty] | P | 1
87 | K | 3.3 | Trasa Cu potrubí vč.chladiva, tepelné izolace a kabelu | bm | 36 |  | 0 |  |  |  | základní |  | 0 | 0 | 0 | 0 | 0 | 16 | K | 1 | ROZPOCET | 0 | 0 | 0 | 0 | 0 | 1 | 0 | 16 | 174
| PP |  | Trasa Cu potrubí vč.chladiva, tepelné izolace a kabelu | [15 empty] | PP | 1
| P |  | Poznámka k položce: referenční výrobek Mitsubishi | [15 empty] | P | 1
| D | D7 | ZAŘÍZENÍ č.7 - Technická místnost |  |  |  | 0 | [5 empty] | 0 |  | 0 |  | 0 | 2 | D | 0 | ROZPOCET | [6 empty] | 0
88 | K | 1.3 | Malý axiální ventilátor vsuvný do potrubí V=50m3/h; 230V/50Hz vč.doběhový spínač, zpětná klapka | ks | 2 |  | 0 |  |  |  | základní |  | 0 | 0 | 0 | 0 | 0 | 16 | K | 1 | ROZPOCET | 0 | 0 | 0 | 0 | 0 | 1 | 0 | 16 | 176
| PP |  | Malý axiální ventilátor vsuvný do potrubí V=50m3/h; 230V/50Hz vč.doběhový spínač, zpětná klapka | [15 empty] | PP | 1
| P |  | Poznámka k položce: referenční výrobek Elektrodesign; rozměr DN100 | [15 empty] | P | 1
89 | K | 2b.1 | Požární stěnový uzávěr s odolností 90min., servopohon 230V s pružinou vč.termoelektrického spouštění vč.krycích mřížek | ks | 1 |  | 0 |  |  |  | základní |  | 0 | 0 | 0 | 0 | 0 | 16 | K | 1 | ROZPOCET | 0 | 0 | 0 | 0 | 0 | 1 | 0 | 16 | 178
| PP |  | Požární stěnový uzávěr s odolností 90min., servopohon 230V s pružinou vč.termoelektrického spouštění vč.krycích mřížek | [15 empty] | PP | 1
| P |  | Poznámka k položce: referenční výrobek Mandík; rozměr 200x315 | [15 empty] | P | 1
90 | K | 2c.1 | Požární stěnový uzávěr s odolností 90min., servopohon 230V s pružinou vč.termoelektrického spouštění vč.krycích mřížek | ks | 1 |  | 0 |  |  |  | základní |  | 0 | 0 | 0 | 0 | 0 | 16 | K | 1 | ROZPOCET | 0 | 0 | 0 | 0 | 0 | 1 | 0 | 16 | 180
| PP |  | Požární stěnový uzávěr s odolností 90min., servopohon 230V s pružinou vč.termoelektrického spouštění vč.krycích mřížek | [15 empty] | PP | 1
| P |  | Poznámka k položce: referenční výrobek Mandík; rozměr 200x315 | [15 empty] | P | 1
91 | K | 3.1 | Krycí mřížka na konec potrubí | ks | 2 |  | 0 |  |  |  | základní |  | 0 | 0 | 0 | 0 | 0 | 16 | K | 1 | ROZPOCET | 0 | 0 | 0 | 0 | 0 | 1 | 0 | 16 | 182
| PP |  | Krycí mřížka na konec potrubí | [15 empty] | PP | 1
| P |  | Poznámka k položce: referenční výrobek Elektrodesign; rozměr DN100 | [15 empty] | P | 1
92 | K | 4a.2 | Kruhové potrubí Spiro z ocel.pozink.plechu vč.spojovacího, těsnícího a závěsového materiálu | bm | 4 |  | 0 |  |  |  | základní |  | 0 | 0 | 0 | 0 | 0 | 16 | K | 1 | ROZPOCET | 0 | 0 | 0 | 0 | 0 | 1 | 0 | 16 | 184
| PP |  | Kruhové potrubí Spiro z ocel.pozink.plechu vč.spojovacího, těsnícího a závěsového materiálu | [15 empty] | PP | 1
| P |  | Poznámka k položce: rozměr DN100 | [15 empty] | P | 1
93 | K | 4b.2 | Kruhové potrubí Spiro z ocel.pozink.plechu vč.spojovacího, těsnícího a závěsového materiálu | bm | 15 |  | 0 |  |  |  | základní |  | 0 | 0 | 0 | 0 | 0 | 16 | K | 1 | ROZPOCET | 0 | 0 | 0 | 0 | 0 | 1 | 0 | 16 | 186
| PP |  | Kruhové potrubí Spiro z ocel.pozink.plechu vč.spojovacího, těsnícího a závěsového materiálu | [15 empty] | PP | 1
| P |  | Poznámka k položce: rozměr DN160 | [15 empty] | P | 1
94 | K | 4c | Kruhové potrubí Spiro z ocel.pozink.plechu vč.spojovacího, těsnícího a závěsového materiálu | bm | 2 |  | 0 |  |  |  | základní |  | 0 | 0 | 0 | 0 | 0 | 16 | K | 1 | ROZPOCET | 0 | 0 | 0 | 0 | 0 | 1 | 0 | 16 | 188
| PP |  | Kruhové potrubí Spiro z ocel.pozink.plechu vč.spojovacího, těsnícího a závěsového materiálu | [15 empty] | PP | 1
| P |  | Poznámka k položce: rozměr DN200 | [15 empty] | P | 1
95 | K | 5.2 | Požární ucpávky Intumex prostupů potrubí do obvodu 500mm | ks | 6 |  | 0 |  |  |  | základní |  | 0 | 0 | 0 | 0 | 0 | 16 | K | 1 | ROZPOCET | 0 | 0 | 0 | 0 | 0 | 1 | 0 | 16 | 190
| PP |  | Požární ucpávky Intumex prostupů potrubí do obvodu 500mm | [15 empty] | PP | 1
| D | D8 | ZAŘÍZENÍ č.8 - VS |  |  |  | 0 | [5 empty] | 0 |  | 0 |  | 0 | 2 | D | 0 | ROZPOCET | [6 empty] | 0
96 | K | 1.6 | Malý radiální ventilátor do kruhového potrubí Spiro; V=400m3/h; Lp?47dB(A)/3m Příslušenství/1ks: 1x pružná manže | ks | 1 |  | 0 |  |  |  | základní |  | 0 | 0 | 0 | 0 | 0 | 16 | K | 1 | ROZPOCET | 0 | 0 | 0 | 0 | 0 | 1 | 0 | 16 | 192
| PP |  | Malý radiální ventilátor do kruhového potrubí Spiro; V=400m3/h; Lp?47dB(A)/3m Příslušenství/1ks: 1x pružná manžeta, regulátor otáček, zpětná klapka, sací dýza se síťkou | [15 empty] | PP | 1
| P |  | Poznámka k položce: referenční výrobek Elektrodesign; rozměr DN200 | [15 empty] | P | 1
97 | K | 2.3 | Regulační klapka listová do Spiro potrubí, příprava pro servo | ks | 1 |  | 0 |  |  |  | základní |  | 0 | 0 | 0 | 0 | 0 | 16 | K | 1 | ROZPOCET | 0 | 0 | 0 | 0 | 0 | 1 | 0 | 16 | 194
| PP |  | Regulační klapka listová do Spiro potrubí, příprava pro servo | [15 empty] | PP | 1
| P |  | Poznámka k položce: referenční výrobek Mandík; rozměr DN200 | [15 empty] | P | 1
98 | K | 3.4 | Protidešťová žaluzie s okapničkou a sítem proti ptákům, na potrubí Spiro, RAL dle architekta | ks | 1 |  | 0 |  |  |  | základní |  | 0 | 0 | 0 | 0 | 0 | 16 | K | 1 | ROZPOCET | 0 | 0 | 0 | 0 | 0 | 1 | 0 | 16 | 196
| PP |  | Protidešťová žaluzie s okapničkou a sítem proti ptákům, na potrubí Spiro, RAL dle architekta | [15 empty] | PP | 1
| P |  | Poznámka k položce: referenční výrobek Elektrodesign; rozměr DN250 | [15 empty] | P | 1
99 | K | 4.3 | Tlumič hluku kruhový do Spiro potrubí | ks | 1 |  | 0 |  |  |  | základní |  | 0 | 0 | 0 | 0 | 0 | 16 | K | 1 | ROZPOCET | 0 | 0 | 0 | 0 | 0 | 1 | 0 | 16 | 198
| PP |  | Tlumič hluku kruhový do Spiro potrubí | [15 empty] | PP | 1
| P |  | Poznámka k položce: referenční výrobek Elektrodesign; rozměr DN200x900 | [15 empty] | P | 1
100 | K | 5.3 | Kruhové potrubí Spiro z ocel.pozink.plechu vč.spojovacího, těsnícího a závěsového materiálu | bm | 1 |  | 0 |  |  |  | základní |  | 0 | 0 | 0 | 0 | 0 | 16 | K | 1 | ROZPOCET | 0 | 0 | 0 | 0 | 0 | 1 | 0 | 16 | 200
| PP |  | Kruhové potrubí Spiro z ocel.pozink.plechu vč.spojovacího, těsnícího a závěsového materiálu | [15 empty] | PP | 1
| P |  | Poznámka k položce: rozměr DN200 | [15 empty] | P | 1
| D | D9 | ZAŘÍZENÍ č.9 - WC |  |  |  | 0 | [5 empty] | 0 |  | 0 |  | 0 | 2 | D | 0 | ROZPOCET | [6 empty] | 0
101 | K | 1.7 | Nástřešní ventilátor pro odvod vzduchu V=290m3/h; 230V/50Hz; Lp?50dB(A)/3m vč.podstavec, zpětná klapka, regulátor otáček | ks | 1 |  | 0 |  |  |  | základní |  | 0 | 0 | 0 | 0 | 0 | 16 | K | 1 | ROZPOCET | 0 | 0 | 0 | 0 | 0 | 1 | 0 | 16 | 202
| PP |  | Nástřešní ventilátor pro odvod vzduchu V=290m3/h; 230V/50Hz; Lp?50dB(A)/3m vč.podstavec, zpětná klapka, regulátor otáček | [15 empty] | PP | 1
| P |  | Poznámka k položce: referenční výrobek Elektrodesign; rozměr DN400x350 DN160 | [15 empty] | P | 1
102 | K | 2.4 | Talířový ventil odvodní kovový, RAL dle architekta | ks | 5 |  | 0 |  |  |  | základní |  | 0 | 0 | 0 | 0 | 0 | 16 | K | 1 | ROZPOCET | 0 | 0 | 0 | 0 | 0 | 1 | 0 | 16 | 204
| PP |  | Talířový ventil odvodní kovový, RAL dle architekta | [15 empty] | PP | 1
| P |  | Poznámka k položce: referenční výrobek Elektrodesign; rozměr DN125 | [15 empty] | P | 1
103 | K | 3.5 | Ohebné potrubí s útlumem hluku provedení SONO | bm | 5 |  | 0 |  |  |  | základní |  | 0 | 0 | 0 | 0 | 0 | 16 | K | 1 | ROZPOCET | 0 | 0 | 0 | 0 | 0 | 1 | 0 | 16 | 206
| PP |  | Ohebné potrubí s útlumem hluku provedení SONO | [15 empty] | PP | 1
| P |  | Poznámka k položce: referenční výrobek Elektrodesign; rozměr DN125 | [15 empty] | P | 1
104 | K | 4a.2 | Kruhové potrubí Spiro z ocel.pozink.plechu vč.spojovacího, těsnícího a závěsového materiálu | bm | 3 |  | 0 |  |  |  | základní |  | 0 | 0 | 0 | 0 | 0 | 16 | K | 1 | ROZPOCET | 0 | 0 | 0 | 0 | 0 | 1 | 0 | 16 | 208
| PP |  | Kruhové potrubí Spiro z ocel.pozink.plechu vč.spojovacího, těsnícího a závěsového materiálu | [15 empty] | PP | 1
| P |  | Poznámka k položce: rozměr DN125 | [15 empty] | P | 1
105 | K | 4b.2 | Kruhové potrubí Spiro z ocel.pozink.plechu vč.spojovacího, těsnícího a závěsového materiálu | bm | 4 |  | 0 |  |  |  | základní |  | 0 | 0 | 0 | 0 | 0 | 16 | K | 1 | ROZPOCET | 0 | 0 | 0 | 0 | 0 | 1 | 0 | 16 | 210
| PP |  | Kruhové potrubí Spiro z ocel.pozink.plechu vč.spojovacího, těsnícího a závěsového materiálu | [15 empty] | PP | 1
| P |  | Poznámka k položce: rozměr DN160 | [15 empty] | P | 1
106 | K | 5.4 | Požární izolace pro pož.odolnost 30 min. Rozsah: dle výkresu (půdorys) | m2 | 2 |  | 0 |  |  |  | základní |  | 0 | 0 | 0 | 0 | 0 | 16 | K | 1 | ROZPOCET | 0 | 0 | 0 | 0 | 0 | 1 | 0 | 16 | 212
| PP |  | Požární izolace pro pož.odolnost 30 min. Rozsah: dle výkresu (půdorys) | [15 empty] | PP | 1
| P |  | Poznámka k položce: referenční výrobek Isover | [15 empty] | P | 1
107 | K | 6.2 | Požární ucpávky Intumex prostupů potrubí do obvodu 500mm | ks | 1 |  | 0 |  |  |  | základní |  | 0 | 0 | 0 | 0 | 0 | 16 | K | 1 | ROZPOCET | 0 | 0 | 0 | 0 | 0 | 1 | 0 | 16 | 214
| PP |  | Požární ucpávky Intumex prostupů potrubí do obvodu 500mm | [15 empty] | PP | 1
| D | D10 | ZAŘÍZENÍ č.10 - Zádveří |  |  |  | 0 | [5 empty] | 0 |  | 0 |  | 0 | 2 | D | 0 | ROZPOCET | [6 empty] | 0
108 | K | 1.8 | Dveřní clona elektrická horizontální, s pláštěm pro náročný interier Vmax=5000m3/h; el.ohřev max.24kW/400V; Lp?62dB(A)/3m | ks | 1 |  | 0 |  |  |  | základní |  | 0 | 0 | 0 | 0 | 0 | 16 | K | 1 | ROZPOCET | 0 | 0 | 0 | 0 | 0 | 1 | 0 | 16 | 216
| PP |  | Dveřní clona elektrická horizontální, s pláštěm pro náročný interier Vmax=5000m3/h; el.ohřev max.24kW/400V; Lp?62dB(A)/3m vč.kompletní regulace a dveřního kontaktu, závěsy | [15 empty] | PP | 1
| P |  | Poznámka k položce: referenční výrobek TTL; rozměr 1500x620x280 120kg | [15 empty] | P | 1
| D | D11 | ZAŘÍZENÍ č.11 - Nářaďovna |  |  |  | 0 | [5 empty] | 0 |  | 0 |  | 0 | 2 | D | 0 | ROZPOCET | [6 empty] | 0
109 | K | 1.9 | Malý radiální ventilátor do kruhového potrubí Spiro; V=100m3/h; Lp?38dB(A)/3m Příslušenství/1ks: 1x pružná manže | ks | 1 |  | 0 |  |  |  | základní |  | 0 | 0 | 0 | 0 | 0 | 16 | K | 1 | ROZPOCET | 0 | 0 | 0 | 0 | 0 | 1 | 0 | 16 | 218
| PP |  | Malý radiální ventilátor do kruhového potrubí Spiro; V=100m3/h; Lp?38dB(A)/3m Příslušenství/1ks: 1x pružná manžeta, regulátor otáček, zpětná klapka, sací dýza se síťkou | [15 empty] | PP | 1
| P |  | Poznámka k položce: referenční výrobek Elektrodesign; rozměr DN100 | [15 empty] | P | 1
110 | K | 2.5 | Kruhové potrubí Spiro z ocel.pozink.plechu vč.spojovacího, těsnícího a závěsového materiálu | bm | 17 |  | 0 |  |  |  | základní |  | 0 | 0 | 0 | 0 | 0 | 16 | K | 1 | ROZPOCET | 0 | 0 | 0 | 0 | 0 | 1 | 0 | 16 | 220
| PP |  | Kruhové potrubí Spiro z ocel.pozink.plechu vč.spojovacího, těsnícího a závěsového materiálu | [15 empty] | PP | 1
| P |  | Poznámka k položce: rozměr DN100 | [15 empty] | P | 1
111 | K | 3.6 | Požární izolace pro pož.odolnost 30 min. Rozsah: dle výkresu (půdorys) | m2 | 8 |  | 0 |  |  |  | základní |  | 0 | 0 | 0 | 0 | 0 | 16 | K | 1 | ROZPOCET | 0 | 0 | 0 | 0 | 0 | 1 | 0 | 16 | 222
| PP |  | Požární izolace pro pož.odolnost 30 min. Rozsah: dle výkresu (půdorys) | [15 empty] | PP | 1
| P |  | Poznámka k položce: referenční výrobek Isover | [15 empty] | P | 1
112 | K | 4.4 | Požární ucpávky Intumex prostupů potrubí do obvodu 500mm | ks | 1 |  | 0 |  |  |  | základní |  | 0 | 0 | 0 | 0 | 0 | 16 | K | 1 | ROZPOCET | 0 | 0 | 0 | 0 | 0 | 1 | 0 | 16 | 224
| PP |  | Požární ucpávky Intumex prostupů potrubí do obvodu 500mm | [15 empty] | PP | 1
| D | D12 | ZAŘÍZENÍ č.12 - Učebny |  |  |  | 0 | [5 empty] | 0 |  | 0 |  | 0 | 2 | D | 0 | ROZPOCET | [6 empty] | 0
113 | K | 1.10 | Radiální ventilátor s EC motorem (pro instalaci do venkovního prostředí) do kruhového potrubí Spiro; V=600m3/h; Lp?38dB(A)/3m | ks | 7 |  | 0 |  |  |  | základní |  | 0 | 0 | 0 | 0 | 0 | 16 | K | 1 | ROZPOCET | 0 | 0 | 0 | 0 | 0 | 1 | 0 | 16 | 226
| PP |  | Radiální ventilátor s EC motorem (pro instalaci do venkovního prostředí) do kruhového potrubí Spiro; V=600m3/h; Lp?38dB(A)/3m Příslušenství/1ks: 2x pružná manžeta, protidešťová stříška | [15 empty] | PP | 1
| P |  | Poznámka k položce: referenční výrobek Elektrodesign; rozměr DN200 | [15 empty] | P | 1
114 | K | 2.6 | Radiální ventilátor s EC motorem (pro instalaci do venkovního prostředí) do kruhového potrubí Spiro; V=330m3/h; Lp?38dB(A)/3m | ks | 3 |  | 0 |  |  |  | základní |  | 0 | 0 | 0 | 0 | 0 | 16 | K | 1 | ROZPOCET | 0 | 0 | 0 | 0 | 0 | 1 | 0 | 16 | 228
| PP |  | Radiální ventilátor s EC motorem (pro instalaci do venkovního prostředí) do kruhového potrubí Spiro; V=330m3/h; Lp?38dB(A)/3m Příslušenství/1ks: 2x pružná manžeta, protidešťová stříška | [15 empty] | PP | 1
| P |  | Poznámka k položce: referenční výrobek Elektrodesign; rozměr DN150 | [15 empty] | P | 1
115 | K | 3a.2 | Regulační klapka těsná do spiro potrubí, servomotor 230V | ks | 7 |  | 0 |  |  |  | základní |  | 0 | 0 | 0 | 0 | 0 | 16 | K | 1 | ROZPOCET | 0 | 0 | 0 | 0 | 0 | 1 | 0 | 16 | 230
| PP |  | Regulační klapka těsná do spiro potrubí, servomotor 230V | [15 empty] | PP | 1
| P |  | Poznámka k položce: referenční výrobek Mandík; rozměr DN200 | [15 empty] | P | 1
116 | K | 3b.2 | Regulační klapka těsná do spiro potrubí, servomotor 230V | ks | 3 |  | 0 |  |  |  | základní |  | 0 | 0 | 0 | 0 | 0 | 16 | K | 1 | ROZPOCET | 0 | 0 | 0 | 0 | 0 | 1 | 0 | 16 | 232
| PP |  | Regulační klapka těsná do spiro potrubí, servomotor 230V | [15 empty] | PP | 1
| P |  | Poznámka k položce: referenční výrobek Mandík; rozměr DN150 | [15 empty] | P | 1
117 | K | 4a.3 | Tlumič hluku kruhový s jádrem do Spiro potrubí | ks | 7 |  | 0 |  |  |  | základní |  | 0 | 0 | 0 | 0 | 0 | 16 | K | 1 | ROZPOCET | 0 | 0 | 0 | 0 | 0 | 1 | 0 | 16 | 234
| PP |  | Tlumič hluku kruhový s jádrem do Spiro potrubí | [15 empty] | PP | 1
| P |  | Poznámka k položce: referenční výrobek Elektrodesign; rozměr DN200x900 | [15 empty] | P | 1
118 | K | 4b.3 | Tlumič hluku kruhový s jádrem do Spiro potrubí | ks | 3 |  | 0 |  |  |  | základní |  | 0 | 0 | 0 | 0 | 0 | 16 | K | 1 | ROZPOCET | 0 | 0 | 0 | 0 | 0 | 1 | 0 | 16 | 236
| PP |  | Tlumič hluku kruhový s jádrem do Spiro potrubí | [15 empty] | PP | 1
| P |  | Poznámka k položce: referenční výrobek Elektrodesign; rozměr DN150x900 | [15 empty] | P | 1
119 | K | 5a.2 | Obdélníková vyústka pro odvod vzduchu, RAL dle architekta | ks | 7 |  | 0 |  |  |  | základní |  | 0 | 0 | 0 | 0 | 0 | 16 | K | 1 | ROZPOCET | 0 | 0 | 0 | 0 | 0 | 1 | 0 | 16 | 238
| PP |  | Obdélníková vyústka pro odvod vzduchu, RAL dle architekta | [15 empty] | PP | 1
| P |  | Poznámka k položce: referenční výrobek Mandík; rozměr 225x525 | [15 empty] | P | 1
120 | K | 5b.2 | Obdélníková vyústka pro odvod vzduchu, RAL dle architekta | ks | 3 |  | 0 |  |  |  | základní |  | 0 | 0 | 0 | 0 | 0 | 16 | K | 1 | ROZPOCET | 0 | 0 | 0 | 0 | 0 | 1 | 0 | 16 | 240
| PP |  | Obdélníková vyústka pro odvod vzduchu, RAL dle architekta | [15 empty] | PP | 1
| P |  | Poznámka k položce: referenční výrobek Mandík; rozměr 225x325 | [15 empty] | P | 1
121 | K | 6a.1 | Kruhové potrubí Spiro z ocel.pozink.plechu vč.spojovacího, těsnícího a závěsového materiálu | bm | 7 |  | 0 |  |  |  | základní |  | 0 | 0 | 0 | 0 | 0 | 16 | K | 1 | ROZPOCET | 0 | 0 | 0 | 0 | 0 | 1 | 0 | 16 | 242
| PP |  | Kruhové potrubí Spiro z ocel.pozink.plechu vč.spojovacího, těsnícího a závěsového materiálu | [15 empty] | PP | 1
| P |  | Poznámka k položce: referenční výrobek ; rozměr DN200 | [15 empty] | P | 1
122 | K | 6b.1 | Kruhové potrubí Spiro z ocel.pozink.plechu vč.spojovacího, těsnícího a závěsového materiálu | bm | 3 |  | 0 |  |  |  | základní |  | 0 | 0 | 0 | 0 | 0 | 16 | K | 1 | ROZPOCET | 0 | 0 | 0 | 0 | 0 | 1 | 0 | 16 | 244
| PP |  | Kruhové potrubí Spiro z ocel.pozink.plechu vč.spojovacího, těsnícího a závěsového materiálu | [15 empty] | PP | 1
| P |  | Poznámka k položce: referenční výrobek ; rozměr DN150 | [15 empty] | P | 1
123 | K | 7 | Čtyřhranné potrubí skup.I z ocel.pozink.plechu, vč.spojovacího, těsnícího a závěsového materiálu, klapek do všech odboček (pro zaregulování potrubní sítě) | m2 | 42 |  | 0 |  |  |  | základní |  | 0 | 0 | 0 | 0 | 0 | 16 | K | 1 | ROZPOCET | 0 | 0 | 0 | 0 | 0 | 1 | 0 | 16 | 246
| PP |  | Čtyřhranné potrubí skup.I z ocel.pozink.plechu, vč.spojovacího, těsnícího a závěsového materiálu, klapek do všech odboček (pro zaregulování potrubní sítě) | [15 empty] | PP | 1
124 | K | 8.2 | Požární izolace pro pož.odolnost 30 min. Rozsah: veškeré vnitřní potrubí | m2 | 2 |  | 0 |  |  |  | základní |  | 0 | 0 | 0 | 0 | 0 | 16 | K | 1 | ROZPOCET | 0 | 0 | 0 | 0 | 0 | 1 | 0 | 16 | 248
| PP |  | Požární izolace pro pož.odolnost 30 min. Rozsah: veškeré vnitřní potrubí | [15 empty] | PP | 1
| P |  | Poznámka k položce: referenční výrobek Isover | [15 empty] | P | 1
125 | K | 9.1 | Požární ucpávky Intumex prostupů potrubí do obvodu 1000mm | ks | 6 |  | 0 |  |  |  | základní |  | 0 | 0 | 0 | 0 | 0 | 16 | K | 1 | ROZPOCET | 0 | 0 | 0 | 0 | 0 | 1 | 0 | 16 | 250
| PP |  | Požární ucpávky Intumex prostupů potrubí do obvodu 1000mm | [15 empty] | PP | 1
| D | D13 | ZAŘÍZENÍ č.51 - CHÚC |  |  |  | 0 | [5 empty] | 0 |  | 0 |  | 0 | 2 | D | 0 | ROZPOCET | [6 empty] | 0
126 | K | 1.11 | Radiální ventilátor pro přívod vzduchu do čtyřhranného potrubí pro venkovní montáž V=9800m3/h; 400V/50Hz; Lp ? 80dB(A)/1m | ks | 1 |  | 0 |  |  |  | základní |  | 0 | 0 | 0 | 0 | 0 | 16 | K | 1 | ROZPOCET | 0 | 0 | 0 | 0 | 0 | 1 | 0 | 16 | 252
| PP |  | Radiální ventilátor pro přívod vzduchu do čtyřhranného potrubí pro venkovní montáž V=9800m3/h; 400V/50Hz; Lp ? 80dB(A)/1m vč.hrdlo proti dešti se sítem na sací otvor, stříška ventilátoru | [15 empty] | PP | 1
| P |  | Poznámka k položce: referenční výrobek Elektrodesign; rozměr 1020x950x775 110kg | [15 empty] | P | 1
127 | K | 2a.2 | Regulační klapka těsná, příprava pro servomotor | ks | 1 |  | 0 |  |  |  | základní |  | 0 | 0 | 0 | 0 | 0 | 16 | K | 1 | ROZPOCET | 0 | 0 | 0 | 0 | 0 | 1 | 0 | 16 | 254
| PP |  | Regulační klapka těsná, příprava pro servomotor | [15 empty] | PP | 1
| P |  | Poznámka k položce: referenční výrobek Mandík; rozměr 800x400x150 | [15 empty] | P | 1
128 | K | 2b.2 | Regulační klapka těsná, příprava pro servomotor | ks | 1 |  | 0 |  |  |  | základní |  | 0 | 0 | 0 | 0 | 0 | 16 | K | 1 | ROZPOCET | 0 | 0 | 0 | 0 | 0 | 1 | 0 | 16 | 256
| PP |  | Regulační klapka těsná, příprava pro servomotor | [15 empty] | PP | 1
| P |  | Poznámka k položce: referenční výrobek Mandík; rozměr 800x630x150 | [15 empty] | P | 1
129 | K | 3a.3 | Obdélníková vyústka pro řívod vzduchu s regulací, RAL dle architekta | ks | 2 |  | 0 |  |  |  | základní |  | 0 | 0 | 0 | 0 | 0 | 16 | K | 1 | ROZPOCET | 0 | 0 | 0 | 0 | 0 | 1 | 0 | 16 | 258
| PP |  | Obdélníková vyústka pro řívod vzduchu s regulací, RAL dle architekta | [15 empty] | PP | 1
| P |  | Poznámka k položce: referenční výrobek Mandík; rozměr 725x325 | [15 empty] | P | 1
130 | K | 3b.3 | Obdélníková vyústka pro řívod vzduchu s regulací, RAL dle architekta | ks | 1 |  | 0 |  |  |  | základní |  | 0 | 0 | 0 | 0 | 0 | 16 | K | 1 | ROZPOCET | 0 | 0 | 0 | 0 | 0 | 1 | 0 | 16 | 260
| PP |  | Obdélníková vyústka pro řívod vzduchu s regulací, RAL dle architekta | [15 empty] | PP | 1
| P |  | Poznámka k položce: referenční výrobek Mandík; rozměr 725x525 | [15 empty] | P | 1
131 | K | 3c | Obdélníková vyústka pro řívod vzduchu s regulací, RAL dle architekta | ks | 1 |  | 0 |  |  |  | základní |  | 0 | 0 | 0 | 0 | 0 | 16 | K | 1 | ROZPOCET | 0 | 0 | 0 | 0 | 0 | 1 | 0 | 16 | 262
| PP |  | Obdélníková vyústka pro řívod vzduchu s regulací, RAL dle architekta | [15 empty] | PP | 1
| P |  | Poznámka k položce: referenční výrobek Mandík; rozměr 425x225 | [15 empty] | P | 1
132 | K | 4.5 | Protidešťová žaluzie s okapničkou a sítem proti ptákům, RAL dle architekta | ks | 1 |  | 0 |  |  |  | základní |  | 0 | 0 | 0 | 0 | 0 | 16 | K | 1 | ROZPOCET | 0 | 0 | 0 | 0 | 0 | 1 | 0 | 16 | 264
| PP |  | Protidešťová žaluzie s okapničkou a sítem proti ptákům, RAL dle architekta | [15 empty] | PP | 1
| P |  | Poznámka k položce: referenční výrobek Mandík; rozměr 1000x800 | [15 empty] | P | 1
133 | K | 5.5 | Krycí mřížka na konec potrubí | ks | 1 |  | 0 |  |  |  | základní |  | 0 | 0 | 0 | 0 | 0 | 16 | K | 1 | ROZPOCET | 0 | 0 | 0 | 0 | 0 | 1 | 0 | 16 | 266
| PP |  | Krycí mřížka na konec potrubí | [15 empty] | PP | 1
| P |  | Poznámka k položce: referenční výrobek Mandík; rozměr 1000x800 | [15 empty] | P | 1
134 | K | 6.3 | Čtyřhranné potrubí skup.I z ocel.pozink.plechu, vč.spojovacího, těsnícího a závěsového materiálu, klapek do všech odboček (pro zaregulování potrubní sítě) | m2 | 65 |  | 0 |  |  |  | základní |  | 0 | 0 | 0 | 0 | 0 | 16 | K | 1 | ROZPOCET | 0 | 0 | 0 | 0 | 0 | 1 | 0 | 16 | 268
| PP |  | Čtyřhranné potrubí skup.I z ocel.pozink.plechu, vč.spojovacího, těsnícího a závěsového materiálu, klapek do všech odboček (pro zaregulování potrubní sítě) | [15 empty] | PP | 1
| P |  | Poznámka k položce: referenční výrobek ; rozměr | [15 empty] | P | 1
135 | K | 7.2 | Tepelná izolace venkovní - 10cm Orsil + pozink.plech, odolné proti povětrnostním podmínkám Rozsah: trasa potrubí nad střechou | m2 | 25 |  | 0 |  |  |  | základní |  | 0 | 0 | 0 | 0 | 0 | 16 | K | 1 | ROZPOCET | 0 | 0 | 0 | 0 | 0 | 1 | 0 | 16 | 270
| PP |  | Tepelná izolace venkovní - 10cm Orsil + pozink.plech, odolné proti povětrnostním podmínkám Rozsah: trasa potrubí nad střechou | [15 empty] | PP | 1
| D | D14 | ZAŘÍZENÍ č.52 - CHÚC |  |  |  | 0 | [5 empty] | 0 |  | 0 |  | 0 | 2 | D | 0 | ROZPOCET | [6 empty] | 0
136 | K | 1.12 | Radiální ventilátor pro přívod vzduchu do čtyřhranného potrubí pro venkovní montáž V=4200m3/h; 400V/50Hz; Lp ? 80dB(A)/1m | ks | 1 |  | 0 |  |  |  | základní |  | 0 | 0 | 0 | 0 | 0 | 16 | K | 1 | ROZPOCET | 0 | 0 | 0 | 0 | 0 | 1 | 0 | 16 | 272
| PP |  | Radiální ventilátor pro přívod vzduchu do čtyřhranného potrubí pro venkovní montáž V=4200m3/h; 400V/50Hz; Lp ? 80dB(A)/1m vč.hrdlo proti dešti se sítem na sací otvor, stříška ventilátoru | [15 empty] | PP | 1
| P |  | Poznámka k položce: referenční výrobek Elektrodesign; rozměr 850x710x605 70kg | [15 empty] | P | 1
137 | K | 2a.2 | Regulační klapka těsná, příprava pro servomotor | ks | 1 |  | 0 |  |  |  | základní |  | 0 | 0 | 0 | 0 | 0 | 16 | K | 1 | ROZPOCET | 0 | 0 | 0 | 0 | 0 | 1 | 0 | 16 | 274
| PP |  | Regulační klapka těsná, příprava pro servomotor | [15 empty] | PP | 1
| P |  | Poznámka k položce: referenční výrobek Mandík; rozměr 800x400x150 | [15 empty] | P | 1
138 | K | 2b.2 | Regulační klapka těsná, příprava pro servomotor | ks | 1 |  | 0 |  |  |  | základní |  | 0 | 0 | 0 | 0 | 0 | 16 | K | 1 | ROZPOCET | 0 | 0 | 0 | 0 | 0 | 1 | 0 | 16 | 276
| PP |  | Regulační klapka těsná, příprava pro servomotor | [15 empty] | PP | 1
| P |  | Poznámka k položce: referenční výrobek Mandík; rozměr 400x500x150 | [15 empty] | P | 1
139 | K | 3.7 | Obdélníková vyústka pro řívod vzduchu s regulací, RAL dle architekta | ks | 4 |  | 0 |  |  |  | základní |  | 0 | 0 | 0 | 0 | 0 | 16 | K | 1 | ROZPOCET | 0 | 0 | 0 | 0 | 0 | 1 | 0 | 16 | 278
| PP |  | Obdélníková vyústka pro řívod vzduchu s regulací, RAL dle architekta | [15 empty] | PP | 1
| P |  | Poznámka k položce: referenční výrobek Mandík; rozměr 325x325 | [15 empty] | P | 1
140 | K | 4.5 | Protidešťová žaluzie s okapničkou a sítem proti ptákům, RAL dle architekta | ks | 1 |  | 0 |  |  |  | základní |  | 0 | 0 | 0 | 0 | 0 | 16 | K | 1 | ROZPOCET | 0 | 0 | 0 | 0 | 0 | 1 | 0 | 16 | 280
| PP |  | Protidešťová žaluzie s okapničkou a sítem proti ptákům, RAL dle architekta | [15 empty] | PP | 1
| P |  | Poznámka k položce: referenční výrobek Mandík; rozměr 800x400 | [15 empty] | P | 1
141 | K | 5.5 | Krycí mřížka na konec potrubí | ks | 1 |  | 0 |  |  |  | základní |  | 0 | 0 | 0 | 0 | 0 | 16 | K | 1 | ROZPOCET | 0 | 0 | 0 | 0 | 0 | 1 | 0 | 16 | 282
| PP |  | Krycí mřížka na konec potrubí | [15 empty] | PP | 1
| P |  | Poznámka k položce: referenční výrobek Mandík; rozměr 800x400 | [15 empty] | P | 1
142 | K | 6.3 | Čtyřhranné potrubí skup.I z ocel.pozink.plechu, vč.spojovacího, těsnícího a závěsového materiálu, klapek do všech odboček (pro zaregulování potrubní sítě) | m2 | 33 |  | 0 |  |  |  | základní |  | 0 | 0 | 0 | 0 | 0 | 16 | K | 1 | ROZPOCET | 0 | 0 | 0 | 0 | 0 | 1 | 0 | 16 | 284
| PP |  | Čtyřhranné potrubí skup.I z ocel.pozink.plechu, vč.spojovacího, těsnícího a závěsového materiálu, klapek do všech odboček (pro zaregulování potrubní sítě) | [15 empty] | PP | 1
143 | K | 7.2 | Tepelná izolace venkovní - 10cm Orsil + pozink.plech, odolné proti povětrnostním podmínkám Rozsah: trasa potrubí nad střechou | m2 | 7 |  | 0 |  |  |  | základní |  | 0 | 0 | 0 | 0 | 0 | 16 | K | 1 | ROZPOCET | 0 | 0 | 0 | 0 | 0 | 1 | 0 | 16 | 286
| PP |  | Tepelná izolace venkovní - 10cm Orsil + pozink.plech, odolné proti povětrnostním podmínkám Rozsah: trasa potrubí nad střechou | [15 empty] | PP | 1
| D | D15 | ZAŘÍZENÍ č.53 - CHÚC |  |  |  | 0 | [5 empty] | 0 |  | 0 |  | 0 | 2 | D | 0 | ROZPOCET | [6 empty] | 0
144 | K | 1.13 | Radiální ventilátor pro přívod vzduchu do čtyřhranného potrubí pro venkovní montáž V=2600m3/h; 400V/50Hz; Lp ? 75dB(A)/1m | ks | 1 |  | 0 |  |  |  | základní |  | 0 | 0 | 0 | 0 | 0 | 16 | K | 1 | ROZPOCET | 0 | 0 | 0 | 0 | 0 | 1 | 0 | 16 | 288
| PP |  | Radiální ventilátor pro přívod vzduchu do čtyřhranného potrubí pro venkovní montáž V=2600m3/h; 400V/50Hz; Lp ? 75dB(A)/1m vč.hrdlo proti dešti se sítem na sací otvor, stříška ventilátoru | [15 empty] | PP | 1
| P |  | Poznámka k položce: referenční výrobek Elektrodesign; rozměr 800x605x555 60kg | [15 empty] | P | 1
145 | K | 2a.2 | Regulační klapka těsná, příprava pro servomotor | ks | 1 |  | 0 |  |  |  | základní |  | 0 | 0 | 0 | 0 | 0 | 16 | K | 1 | ROZPOCET | 0 | 0 | 0 | 0 | 0 | 1 | 0 | 16 | 290
| PP |  | Regulační klapka těsná, příprava pro servomotor | [15 empty] | PP | 1
| P |  | Poznámka k položce: referenční výrobek Mandík; rozměr 315x315x150 | [15 empty] | P | 1
146 | K | 2b.2 | Regulační klapka těsná, příprava pro servomotor | ks | 1 |  | 0 |  |  |  | základní |  | 0 | 0 | 0 | 0 | 0 | 16 | K | 1 | ROZPOCET | 0 | 0 | 0 | 0 | 0 | 1 | 0 | 16 | 292
| PP |  | Regulační klapka těsná, příprava pro servomotor | [15 empty] | PP | 1
| P |  | Poznámka k položce: referenční výrobek Mandík; rozměr 400x400x150 | [15 empty] | P | 1
147 | K | 3.7 | Obdélníková vyústka pro řívod vzduchu s regulací, RAL dle architekta | ks | 3 |  | 0 |  |  |  | základní |  | 0 | 0 | 0 | 0 | 0 | 16 | K | 1 | ROZPOCET | 0 | 0 | 0 | 0 | 0 | 1 | 0 | 16 | 294
| PP |  | Obdélníková vyústka pro řívod vzduchu s regulací, RAL dle architekta | [15 empty] | PP | 1
| P |  | Poznámka k položce: referenční výrobek Mandík; rozměr 325x280 | [15 empty] | P | 1
148 | K | 4.5 | Protidešťová žaluzie s okapničkou a sítem proti ptákům, RAL dle architekta | ks | 1 |  | 0 |  |  |  | základní |  | 0 | 0 | 0 | 0 | 0 | 16 | K | 1 | ROZPOCET | 0 | 0 | 0 | 0 | 0 | 1 | 0 | 16 | 296
| PP |  | Protidešťová žaluzie s okapničkou a sítem proti ptákům, RAL dle architekta | [15 empty] | PP | 1
| P |  | Poznámka k položce: referenční výrobek Mandík; rozměr 400x400 | [15 empty] | P | 1
149 | K | 5.5 | Krycí mřížka na konec potrubí | ks | 1 |  | 0 |  |  |  | základní |  | 0 | 0 | 0 | 0 | 0 | 16 | K | 1 | ROZPOCET | 0 | 0 | 0 | 0 | 0 | 1 | 0 | 16 | 298
| PP |  | Krycí mřížka na konec potrubí | [15 empty] | PP | 1
| P |  | Poznámka k položce: referenční výrobek Mandík; rozměr 400x400 | [15 empty] | P | 1
150 | K | 6.3 | Čtyřhranné potrubí skup.I z ocel.pozink.plechu, vč.spojovacího, těsnícího a závěsového materiálu, klapek do všech odboček (pro zaregulování potrubní sítě) | m2 | 25 |  | 0 |  |  |  | základní |  | 0 | 0 | 0 | 0 | 0 | 16 | K | 1 | ROZPOCET | 0 | 0 | 0 | 0 | 0 | 1 | 0 | 16 | 300
| PP |  | Čtyřhranné potrubí skup.I z ocel.pozink.plechu, vč.spojovacího, těsnícího a závěsového materiálu, klapek do všech odboček (pro zaregulování potrubní sítě) | [15 empty] | PP | 1
151 | K | 7.2 | Tepelná izolace venkovní - 10cm Orsil + pozink.plech, odolné proti povětrnostním podmínkám Rozsah: trasa potrubí nad střechou | m2 | 4 |  | 0 |  |  |  | základní |  | 0 | 0 | 0 | 0 | 0 | 16 | K | 1 | ROZPOCET | 0 | 0 | 0 | 0 | 0 | 1 | 0 | 16 | 302
| PP |  | Tepelná izolace venkovní - 10cm Orsil + pozink.plech, odolné proti povětrnostním podmínkám Rozsah: trasa potrubí nad střechou | [15 empty] | PP | 1
| D | 751 | Vzduchotechnika |  |  |  | 0 | [5 empty] | 0 |  | 0 |  | 0 | 2 | D | 0 | ROZPOCET | [6 empty] | 0
153 | K | 751-R01 | Stavební přípomoci pro vzduchotechniku, např. drážky, prostupy menších průměrů, jejich začištění apod. | kpl | 1 |  | 0 |  |  |  | základní |  | 0 | 0 | 0 | 0 | 0 | 16 | K | 1 | ROZPOCET | 0 | 0 | 0 | 0 | 0 | 1 | 0 | 16 | -244914614
| PP |  | Stavební přípomoci pro vzduchotechniku, např. drážky, prostupy menších průměrů, jejich začištění apod. | [15 empty] | PP | 1
152 | K | 998751201 | Přesun hmot procentní pro vzduchotechniku v objektech v do 12 m | % |  |  | 0 | CS ÚRS 2016 01 |  |  | základní |  | 0 | 0 | 0 | 0 | 0 | 16 | K | 1 | ROZPOCET | 0 | 0 | 0 | 0 | 0 | 1 | 0 | 16 | -2050584724
| PP |  | Přesun hmot pro vzduchotechniku stanovený procentní sazbou z ceny vodorovná dopravní vzdálenost do 50 m v objektech výšky do 12 m | [15 empty] | PP | 1

## 14 - SO.01 - Měření a reg...
| List obsahuje: |  | 1) Krycí list soupisu | 2) Rekapitulace |  |  | 3) Soupis prací | Zpět na list: | Rekapitulace stavby
{c24e2a7e-0d1c-48e1-9d08-11272ddf731f}
2
| KRYCÍ LIST SOUPISU | [8 empty] | v --- níže se nacházejí doplnkové a pomocné údaje k sestavám --- v | [8 empty] | False
Stavba:
Výstavba objektu ZŠ - dostavba areálu při ul. Jizerská
Objekt:
14 - SO.01 - Měření a regulace
| KSO: |  |  |  |  | CC-CZ:
| Místo: |  | Praha - Čakovice |  |  | Datum: | 6. 3. 2017
| Zadavatel: |  |  |  |  | IČ: | 00231291
|  | Městská část Praha Čakovice |  |  |  | DIČ: | CZ00231291
| Uchazeč: |  |  |  |  | IČ:
DIČ:
| Projektant: |  |  |  |  | IČ: | 25076655
|  | GREBNER, spol s r.o. |  |  |  | DIČ: | CZ25076655
Poznámka:
Soupisy stavebních prací, dodávek a služeb jsou zpracovány kombinací cenové soustavy zpracované společností ÚRS Praha, a.s., pro rok 2016 a individuálního popisu. Veškeré položky obsažené v soupise, u nichž je definován i příslušný sborník jsou převzaty z cenové soustavy ÚRS Praha, a.s., ostatní položky jsou definovány individuálním popisem. Obsah jednotlivých položek, způsob měření a ostatní další podmínky definující obsah a použití jednotlivých položek jsou obsaženy v úvodních ustanoveních příslušných sborníků, které jsou volně dostupné na elektronické adrese www.urspraha.cz Nedílnou součástí výkazu výměr, pro správné a úplné ocenění nabízených výkonů a dodávek, je projektová dokumentace a technická zpráva, včetně všech podrobnějších popisů výrobků, materiálového a barevného řešení, včetně způsobu provádění Nabídková cena zahrnuje též podmínky daného staveniště, včetně vlivu požadovaných termínů realizace a smluvních podmínek. Zhotovitel prověřií soulad výkazu výměr s projektovou dokumentací a na případné nesrovnalosti upozorní před podpisem smlouvy o dílo, resp. před zahájením stavby. Soupisy prací byly sestaveny dle dokumentace pro výběr zhotovitele.
| Cena bez DPH | [5 empty] | 0
|  |  | Základ daně |  |  | Sazba daně | Výše daně
| DPH | základní | 0 |  |  | 21% | 0
|  | snížená | 0 |  |  | 15% | 0
|  | zákl. přenesená | 0 |  |  | 21% | 0
|  | sníž. přenesená | 0 |  |  | 15% | 0
|  | nulová | 0 |  |  | 0% | 0
| Cena s DPH |  |  | v | CZK |  | 0
REKAPITULACE ČLENĚNÍ SOUPISU PRACÍ
Stavba:
Výstavba objektu ZŠ - dostavba areálu při ul. Jizerská
Objekt:
14 - SO.01 - Měření a regulace
Místo: |  |  | Praha - Čakovice |  |  | Datum: | 6. 3. 2017
Zadavatel: |  |  | Městská část Praha Čakovice |  |  | Projektant: | GREBNER, spol s r.o.
Uchazeč:
Kód dílu - Popis | [6 empty] | Cena celkem [CZK]
Náklady soupisu celkem | [6 empty] | 0 | [12 empty] | -1
| D1 - Periferní přístroje | [5 empty] | 0
| D2 - Rozvaděč MR1 | [5 empty] | 0
| D3 - Řídící systém | [5 empty] | 0
| D4 - Kabely a nosná část | [5 empty] | 0
| 05 - Ostatní | [5 empty] | 0
SOUPIS PRACÍ
Stavba:
Výstavba objektu ZŠ - dostavba areálu při ul. Jizerská
Objekt:
14 - SO.01 - Měření a regulace
Místo: |  |  | Praha - Čakovice |  |  | Datum: | 6. 3. 2017
Zadavatel: |  |  | Městská část Praha Čakovice |  |  | Projektant: | GREBNER, spol s r.o.
Uchazeč:
PČ | Typ | Kód | Popis | MJ | Množství | J.cena [CZK] | Cena celkem [CZK] | Cenová soustava |  | Poznámka | DPH | J. Nh [h] | Nh celkem [h] | J. hmotnost [t] | Hmotnost celkem [t] | J. suť [t] | Suť Celkem [t]
Náklady soupisu celkem | [6 empty] | 0 | [5 empty] | 0 |  | 0 |  | 0 |  | D | -1 | [7 empty] | 0
| D | D1 | Periferní přístroje |  |  |  | 0 | [5 empty] | 0 |  | 0 |  | 0 | 2 | D | 0 | ROZPOCET | [6 empty] | 0
1 | K | 01.01 | Venkovní čidlo teploty, Ni1000 | kus | 1 |  | 0 |  |  |  | základní |  | 0 | 0 | 0 | 0 | 0 | 16 | K | 1 | ROZPOCET | 0 | 0 | 0 | 0 | 0 | 1 | 0 | 16 | 2
| PP |  | Venkovní čidlo teploty, Ni1000 | [15 empty] | PP | 1
2 | K | 01.02 | Čidlo teploty do místnosti, Ni1000 | kus | 5 |  | 0 |  |  |  | základní |  | 0 | 0 | 0 | 0 | 0 | 16 | K | 1 | ROZPOCET | 0 | 0 | 0 | 0 | 0 | 1 | 0 | 16 | 4
| PP |  | Čidlo teploty do místnosti, Ni1000 | [15 empty] | PP | 1
3 | K | 01.03 | Čidlo teploty do VZT kanálu, Ni1000 | kus | 3 |  | 0 |  |  |  | základní |  | 0 | 0 | 0 | 0 | 0 | 16 | K | 1 | ROZPOCET | 0 | 0 | 0 | 0 | 0 | 1 | 0 | 16 | 6
| PP |  | Čidlo teploty do VZT kanálu, Ni1000 | [15 empty] | PP | 1
4 | K | 01.04 | Čidlo teploty příložné, Ni1000 | kus | 1 |  | 0 |  |  |  | základní |  | 0 | 0 | 0 | 0 | 0 | 16 | K | 1 | ROZPOCET | 0 | 0 | 0 | 0 | 0 | 1 | 0 | 16 | 8
| PP |  | Čidlo teploty příložné, Ni1000 | [15 empty] | PP | 1
5 | K | 01.05 | Čidlo teploty do jímky, Ni1000 | kus | 1 |  | 0 |  |  |  | základní |  | 0 | 0 | 0 | 0 | 0 | 16 | K | 1 | ROZPOCET | 0 | 0 | 0 | 0 | 0 | 1 | 0 | 16 | 10
| PP |  | Čidlo teploty do jímky, Ni1000 | [15 empty] | PP | 1
6 | K | 01.06 | Snímač dif.tlaku 0…500Pa, výstup 0..10V | kus | 2 |  | 0 |  |  |  | základní |  | 0 | 0 | 0 | 0 | 0 | 16 | K | 1 | ROZPOCET | 0 | 0 | 0 | 0 | 0 | 1 | 0 | 16 | 12
| PP |  | Snímač dif.tlaku 0…500Pa, výstup 0..10V | [15 empty] | PP | 1
7 | K | 01.07 | Diferenční manostat nastavitelný 50..500 Pa | kus | 13 |  | 0 |  |  |  | základní |  | 0 | 0 | 0 | 0 | 0 | 16 | K | 1 | ROZPOCET | 0 | 0 | 0 | 0 | 0 | 1 | 0 | 16 | 14
| PP |  | Diferenční manostat nastavitelný 50..500 Pa | [15 empty] | PP | 1
8 | K | 01.08 | Termostat protimrazové ochrany, délka kapiláry 6m | kus | 1 |  | 0 |  |  |  | základní |  | 0 | 0 | 0 | 0 | 0 | 16 | K | 1 | ROZPOCET | 0 | 0 | 0 | 0 | 0 | 1 | 0 | 16 | 16
| PP |  | Termostat protimrazové ochrany, délka kapiláry 6m | [15 empty] | PP | 1
9 | K | 01.09 | Revizní vypínač pro 1-fázový motor do 1kW, 230V | kus | 7 |  | 0 |  |  |  | základní |  | 0 | 0 | 0 | 0 | 0 | 16 | K | 1 | ROZPOCET | 0 | 0 | 0 | 0 | 0 | 1 | 0 | 16 | 18
| PP |  | Revizní vypínač pro 1-fázový motor do 1kW, 230V | [15 empty] | PP | 1
10 | K | 01.10 | Revizní vypínač pro 3-fázový motor do 1,5kW, 400V | kus | 3 |  | 0 |  |  |  | základní |  | 0 | 0 | 0 | 0 | 0 | 16 | K | 1 | ROZPOCET | 0 | 0 | 0 | 0 | 0 | 1 | 0 | 16 | 20
| PP |  | Revizní vypínač pro 3-fázový motor do 1,5kW, 400V | [15 empty] | PP | 1
11 | K | 01.11 | Servopohon 5 Nm, (90°=120s), 230V~ | kus | 7 |  | 0 |  |  |  | základní |  | 0 | 0 | 0 | 0 | 0 | 16 | K | 1 | ROZPOCET | 0 | 0 | 0 | 0 | 0 | 1 | 0 | 16 | 22
| PP |  | Servopohon 5 Nm, (90°=120s), 230V~ | [15 empty] | PP | 1
12 | K | 01.12 | Servopohon 5 Nm, (90°=120s), řízení 0..10V, 24V~ | kus | 1 |  | 0 |  |  |  | základní |  | 0 | 0 | 0 | 0 | 0 | 16 | K | 1 | ROZPOCET | 0 | 0 | 0 | 0 | 0 | 1 | 0 | 16 | 24
| PP |  | Servopohon 5 Nm, (90°=120s), řízení 0..10V, 24V~ | [15 empty] | PP | 1
13 | K | 01.13 | Regulační ventil PN10/16, DN15, kv=2,5 vč. servopohonu 0..10V | kus | 1 |  | 0 |  |  |  | základní |  | 0 | 0 | 0 | 0 | 0 | 16 | K | 1 | ROZPOCET | 0 | 0 | 0 | 0 | 0 | 1 | 0 | 16 | 26
| PP |  | Regulační ventil PN10/16, DN15, kv=2,5 vč. servopohonu 0..10V | [15 empty] | PP | 1
14 | K | 01.14 | Regulační ventil PN10/16, DN15, kv=1,0 vč. servopohonu 0..10V | kus | 1 |  | 0 |  |  |  | základní |  | 0 | 0 | 0 | 0 | 0 | 16 | K | 1 | ROZPOCET | 0 | 0 | 0 | 0 | 0 | 1 | 0 | 16 | 28
| PP |  | Regulační ventil PN10/16, DN15, kv=1,0 vč. servopohonu 0..10V | [15 empty] | PP | 1
15 | K | 01.15 | Zapojení kontaktu požární klapky | kpl | 15 |  | 0 |  |  |  | základní |  | 0 | 0 | 0 | 0 | 0 | 16 | K | 1 | ROZPOCET | 0 | 0 | 0 | 0 | 0 | 1 | 0 | 16 | 30
| PP |  | Zapojení kontaktu požární klapky | [15 empty] | PP | 1
16 | K | 01.16 | Zapojení čerpadla | kpl | 1 |  | 0 |  |  |  | základní |  | 0 | 0 | 0 | 0 | 0 | 16 | K | 1 | ROZPOCET | 0 | 0 | 0 | 0 | 0 | 1 | 0 | 16 | 32
| PP |  | Zapojení čerpadla | [15 empty] | PP | 1
17 | K | 01.17 | Snímač zaplavení + SONDA | kus | 3 |  | 0 |  |  |  | základní |  | 0 | 0 | 0 | 0 | 0 | 16 | K | 1 | ROZPOCET | 0 | 0 | 0 | 0 | 0 | 1 | 0 | 16 | 34
| PP |  | Snímač zaplavení + SONDA | [15 empty] | PP | 1
18 | K | 01.18 | Snímač CO2 prostorový, výstup 0-10V | kus | 10 |  | 0 |  |  |  | základní |  | 0 | 0 | 0 | 0 | 0 | 16 | K | 1 | ROZPOCET | 0 | 0 | 0 | 0 | 0 | 1 | 0 | 16 | 774296021
19 | K | 01.19 | Ovladač pro ruční řízení EC motoru (potenciometr + vypínač v krabici) | kus | 10 |  | 0 |  |  |  | základní |  | 0 | 0 | 0 | 0 | 0 | 16 | K | 1 | ROZPOCET | 0 | 0 | 0 | 0 | 0 | 1 | 0 | 16 | 825970344
| D | D2 | Rozvaděč MR1 |  |  |  | 0 | [5 empty] | 0 |  | 0 |  | 0 | 2 | D | 0 | ROZPOCET | [6 empty] | 0
20 | K | 02.01 | Rozvaděčová skříň např.Schrack 800x2000x300 mm Příkon: 10kW vč. vnitřního vybavení Krytí IP 45/20 | kpl | 1 |  | 0 |  |  |  | základní |  | 0 | 0 | 0 | 0 | 0 | 16 | K | 1 | ROZPOCET | 0 | 0 | 0 | 0 | 0 | 1 | 0 | 16 | 36
| PP |  | Rozvaděčová skříň např.Schrack 800x2000x300 mm Příkon: 10kW vč. vnitřního vybavení Krytí IP 45/20 | [15 empty] | PP | 1
| P |  | Poznámka k položce: 1 jištěný vývod 10A - 230V (VZT1) 3 jištěný spínaný vývod pro motor 0,41kW, 1,85A - 230V (VZT2) 2 jištěný vývod pro motor 1,23kW, 1,9A - 400V (VZT3) 1 jištěný vývod 6A - 230V (čerpadlo VZT3) 1 jištěný spínaný vývod pro motor 0,75kW - 400V (VZT5) 2 jištěný spínaný vývod 4A - 230V (VZT7) 1 jištěný spínaný vývod 4A - 230V (VZT8) 1 jištěný spínaný vývod 4A - 230V (VZT9) 1 jištěný spínaný vývod 4A - 230V (ZTI1) 10 jištěný vývod pro EC-motor 160W, 1,5A, 230V (VZT12) 1 jištěný vývod 10A - 230V (centrální jednotka + routery bezdrát.systému) 1 Hlavní vypínač s vyrážecí spouští 230V 1 Tlačítko - Hlavní vypínač 4 Jistič 10B/1 1 Přepěťová ochrana DA275DJ 28 Pomocné relé 24V =, 2P 1 Zdroj 230V/24V=, 5A 1 Trafo 230V/24V, 300VA 1 Zásuvka DIN 230V-10A (servisní) | [15 empty] | P | 1
| D | D3 | Řídící systém |  |  |  | 0 | [5 empty] | 0 |  | 0 |  | 0 | 2 | D | 0 | ROZPOCET | [6 empty] | 0
21 | K | 03.01 | DDC regulátor, displej, ethernet, RS485, integrovaný WEB server ( 13xAI, 74xDI, 4xAO, 28xDO ) | kpl | 1 |  | 0 |  |  |  | základní |  | 0 | 0 | 0 | 0 | 0 | 16 | K | 1 | ROZPOCET | 0 | 0 | 0 | 0 | 0 | 1 | 0 | 16 | 38
| PP |  | DDC regulátor, displej, ethernet, RS485, integrovaný WEB server ( 13xAI, 74xDI, 4xAO, 28xDO ) | [15 empty] | PP | 1
22 | K | 03.02 | Dotykový displej - ovládací jednotka (recepce) | kpl | 1 |  | 0 |  |  |  | základní |  | 0 | 0 | 0 | 0 | 0 | 16 | K | 1 | ROZPOCET | 0 | 0 | 0 | 0 | 0 | 1 | 0 | 16 | 40
| PP |  | Dotykový displej - ovládací jednotka (recepce) | [15 empty] | PP | 1
| D | D4 | Kabely a nosná část |  |  |  | 0 | [5 empty] | 0 |  | 0 |  | 0 | 2 | D | 0 | ROZPOCET | [6 empty] | 0
23 | K | 04.01 | JYTY 2 x 1 | m | 3927 |  | 0 |  |  |  | základní |  | 0 | 0 | 0 | 0 | 0 | 16 | K | 1 | ROZPOCET | 0 | 0 | 0 | 0 | 0 | 1 | 0 | 16 | 42
| PP |  | JYTY 2 x 1 | [15 empty] | PP | 1
24 | K | 04.02 | JYTY 4 x 1 | m | 2385 |  | 0 |  |  |  | základní |  | 0 | 0 | 0 | 0 | 0 | 16 | K | 1 | ROZPOCET | 0 | 0 | 0 | 0 | 0 | 1 | 0 | 16 | 44
| PP |  | JYTY 4 x 1 | [15 empty] | PP | 1
25 | K | 04.03 | JYTY 7 x 1 | m | 1785 |  | 0 |  |  |  | základní |  | 0 | 0 | 0 | 0 | 0 | 16 | K | 1 | ROZPOCET | 0 | 0 | 0 | 0 | 0 | 1 | 0 | 16 | 46
| PP |  | JYTY 7 x 1 | [15 empty] | PP | 1
26 | K | 04.04 | CYKY-J 3 x 1,5 | m | 1520 |  | 0 |  |  |  | základní |  | 0 | 0 | 0 | 0 | 0 | 16 | K | 1 | ROZPOCET | 0 | 0 | 0 | 0 | 0 | 1 | 0 | 16 | 48
| PP |  | CYKY-J 3 x 1,5 | [15 empty] | PP | 1
27 | K | 04.05 | CYKY-J 5 x 1,5 | m | 185 |  | 0 |  |  |  | základní |  | 0 | 0 | 0 | 0 | 0 | 16 | K | 1 | ROZPOCET | 0 | 0 | 0 | 0 | 0 | 1 | 0 | 16 | 50
| PP |  | CYKY-J 5 x 1,5 | [15 empty] | PP | 1
28 | K | 04.06 | Kabelové žlaby vč. příslušenství a uchycení | m | 1 |  | 0 |  |  |  | základní |  | 0 | 0 | 0 | 0 | 0 | 16 | K | 1 | ROZPOCET | 0 | 0 | 0 | 0 | 0 | 1 | 0 | 16 | 52
| PP |  | Kabelové žlaby vč. příslušenství a uchycení | [15 empty] | PP | 1
29 | K | 04.07 | Drobný instalační materiál ( trubky, lišty, příchytky ) | kpl | 1 |  | 0 |  |  |  | základní |  | 0 | 0 | 0 | 0 | 0 | 16 | K | 1 | ROZPOCET | 0 | 0 | 0 | 0 | 0 | 1 | 0 | 16 | 54
| PP |  | Drobný instalační materiál ( trubky, lišty, příchytky ) | [15 empty] | PP | 1
| D | 05 | Ostatní |  |  |  | 0 | [5 empty] | 0 |  | 0 |  | 0 | 2 | D | 0 | ROZPOCET | [6 empty] | 0
30 | K | 05.01 | Montáž systému měření a regulace | kpl | 1 |  | 0 |  |  |  | základní |  | 0 | 0 | 0 | 0 | 0 | 16 | K | 1 | ROZPOCET | 0 | 0 | 0 | 0 | 0 | 1 | 0 | 16 | 1467392285
31 | K | 05.04 | Manuály | kpl | 1 |  | 0 |  |  |  | základní |  | 0 | 0 | 0 | 0 | 0 | 16 | K | 1 | ROZPOCET | 0 | 0 | 0 | 0 | 0 | 1 | 0 | 16 | 429503541
32 | K | 05.05 | Testy a revize | kpl | 1 |  | 0 |  |  |  | základní |  | 0 | 0 | 0 | 0 | 0 | 16 | K | 1 | ROZPOCET | 0 | 0 | 0 | 0 | 0 | 1 | 0 | 16 | 288973856
33 | K | 05.06 | Zaškolení obsluhy | kpl | 1 |  | 0 |  |  |  | základní |  | 0 | 0 | 0 | 0 | 0 | 16 | K | 1 | ROZPOCET | 0 | 0 | 0 | 0 | 0 | 1 | 0 | 16 | -1005909185
34 | K | 05.07 | Náklady na zkoušky | kpl | 1 |  | 0 |  |  |  | základní |  | 0 | 0 | 0 | 0 | 0 | 16 | K | 1 | ROZPOCET | 0 | 0 | 0 | 0 | 0 | 1 | 0 | 16 | 91763210
35 | K | 05.08 | Zkušební provoz | kpl | 1 |  | 0 |  |  |  | základní |  | 0 | 0 | 0 | 0 | 0 | 16 | K | 1 | ROZPOCET | 0 | 0 | 0 | 0 | 0 | 1 | 0 | 16 | 267383855
36 | K | 05.09 | Naprogramování řídícího systému | kpl | 1 |  | 0 |  |  |  | základní |  | 0 | 0 | 0 | 0 | 0 | 16 | K | 1 | ROZPOCET | 0 | 0 | 0 | 0 | 0 | 1 | 0 | 16 | 350906653
37 | K | 05.10 | Stavební přípomoci pro měření a regulaci, např. drážky, prostupy menších průměrů, jejich začištění apod. | kpl | 1 |  | 0 |  |  |  | základní |  | 0 | 0 | 0 | 0 | 0 | 16 | K | 1 | ROZPOCET | 0 | 0 | 0 | 0 | 0 | 1 | 0 | 16 | -2078908979
| PP |  | Stavební přípomoci pro měření a regulaci, např. drážky, prostupy menších průměrů, jejich začištění apod. | [15 empty] | PP | 1

## 20 - SO.01, SO.07 - Silno...
| List obsahuje: |  | 1) Krycí list soupisu | 2) Rekapitulace |  |  | 3) Soupis prací | Zpět na list: | Rekapitulace stavby
{51d211d8-cdea-4bc9-ac46-d55d69e391f1}
2
| KRYCÍ LIST SOUPISU | [8 empty] | v --- níže se nacházejí doplnkové a pomocné údaje k sestavám --- v | [8 empty] | False
Stavba:
Výstavba objektu ZŠ - dostavba areálu při ul. Jizerská
Objekt:
20 - SO.01, SO.07 - Silnoproudé instalace
| KSO: |  |  |  |  | CC-CZ:
| Místo: |  | Praha - Čakovice |  |  | Datum: | 6. 3. 2017
| Zadavatel: |  |  |  |  | IČ: | 00231291
|  | Městská část Praha Čakovice |  |  |  | DIČ: | CZ00231291
| Uchazeč: |  |  |  |  | IČ:
DIČ:
| Projektant: |  |  |  |  | IČ: | 25076655
|  | GREBNER, spol s r.o. |  |  |  | DIČ: | CZ25076655
Poznámka:
Soupisy stavebních prací, dodávek a služeb jsou zpracovány kombinací cenové soustavy zpracované společností ÚRS Praha, a.s., pro rok 2016 a individuálního popisu. Veškeré položky obsažené v soupise, u nichž je definován i příslušný sborník jsou převzaty z cenové soustavy ÚRS Praha, a.s., ostatní položky jsou definovány individuálním popisem. Obsah jednotlivých položek, způsob měření a ostatní další podmínky definující obsah a použití jednotlivých položek jsou obsaženy v úvodních ustanoveních příslušných sborníků, které jsou volně dostupné na elektronické adrese www.urspraha.cz Nedílnou součástí výkazu výměr, pro správné a úplné ocenění nabízených výkonů a dodávek, je projektová dokumentace a technická zpráva, včetně všech podrobnějších popisů výrobků, materiálového a barevného řešení, včetně způsobu provádění Nabídková cena zahrnuje též podmínky daného staveniště, včetně vlivu požadovaných termínů realizace a smluvních podmínek. Zhotovitel prověřií soulad výkazu výměr s projektovou dokumentací a na případné nesrovnalosti upozorní před podpisem smlouvy o dílo, resp. před zahájením stavby. Soupisy prací byly sestaveny dle dokumentace pro výběr zhotovitele. AKTUALIZACE - VIZ SAMOSTATNÝ SOUPIS ZMĚN. k datu 2017-09-18
| Cena bez DPH | [5 empty] | 0
|  |  | Základ daně |  |  | Sazba daně | Výše daně
| DPH | základní | 0 |  |  | 21% | 0
|  | snížená | 0 |  |  | 15% | 0
|  | zákl. přenesená | 0 |  |  | 21% | 0
|  | sníž. přenesená | 0 |  |  | 15% | 0
|  | nulová | 0 |  |  | 0% | 0
| Cena s DPH |  |  | v | CZK |  | 0
REKAPITULACE ČLENĚNÍ SOUPISU PRACÍ
Stavba:
Výstavba objektu ZŠ - dostavba areálu při ul. Jizerská
Objekt:
20 - SO.01, SO.07 - Silnoproudé instalace
Místo: |  |  | Praha - Čakovice |  |  | Datum: | 6. 3. 2017
Zadavatel: |  |  | Městská část Praha Čakovice |  |  | Projektant: | GREBNER, spol s r.o.
Uchazeč:
Kód dílu - Popis | [6 empty] | Cena celkem [CZK]
Náklady soupisu celkem | [6 empty] | 0 | [12 empty] | -1
| 100 - Kabely a vodiče | [5 empty] | 0
| 200 - Svítidla, včetně zdroje, montážního boxu a instalačního materiálu (dle výběru investora) | [5 empty] | 0
| 300 - Spínací přístroje, zásuvky - vč. rámečku a krytu (design dle výběru investora) | [5 empty] | 0
| 400 - Systém KNX | [5 empty] | 0
| 500 - Příslušenství | [5 empty] | 0
| 600 - Rozvaděče | [5 empty] | 0
| 700 - Náhradní zdroj | [5 empty] | 0
| 800 - Hromosvod a uzemnění | [5 empty] | 0
| 900 - Ostatní | [5 empty] | 0
| 1000 - Přípojka NN | [5 empty] | 0
SOUPIS PRACÍ
Stavba:
Výstavba objektu ZŠ - dostavba areálu při ul. Jizerská
Objekt:
20 - SO.01, SO.07 - Silnoproudé instalace
Místo: |  |  | Praha - Čakovice |  |  | Datum: | 6. 3. 2017
Zadavatel: |  |  | Městská část Praha Čakovice |  |  | Projektant: | GREBNER, spol s r.o.
Uchazeč:
PČ | Typ | Kód | Popis | MJ | Množství | J.cena [CZK] | Cena celkem [CZK] | Cenová soustava |  | Poznámka | DPH | J. Nh [h] | Nh celkem [h] | J. hmotnost [t] | Hmotnost celkem [t] | J. suť [t] | Suť Celkem [t]
Náklady soupisu celkem | [6 empty] | 0 | [5 empty] | 0 |  | 0 |  | 0 |  | D | -1 | [10 empty] | 0
| D | 100 | Kabely a vodiče |  |  |  | 0 | [5 empty] | 0 |  | 0 |  | 0 | 2 | D | 0 |  |  |  | ROZPOCET | [6 empty] | 0
1 | K | 101 | CYKY-O 2x1,5 | m | 580 |  | 0 |  |  |  | základní |  | 0 | 0 | 0 | 0 | 0 | 16 | K | 1 |  |  |  | ROZPOCET | 0 | 0 | 0 | 0 | 0 | 1 | 0 | 16 | 2
| PP |  | CYKY-O 2x1,5 | [15 empty] | PP | 1
2 | K | 102 | CYKY-O 3x1,5 | m | 775 |  | 0 |  |  |  | základní |  | 0 | 0 | 0 | 0 | 0 | 16 | K | 1 |  |  |  | ROZPOCET | 0 | 0 | 0 | 0 | 0 | 1 | 0 | 16 | 4
| PP |  | CYKY-O 3x1,5 | [15 empty] | PP | 1
3 | K | 103 | CYKY-J 3x1,5 | m | 3210 |  | 0 |  |  |  | základní |  | 0 | 0 | 0 | 0 | 0 | 16 | K | 1 |  |  |  | ROZPOCET | 0 | 0 | 0 | 0 | 0 | 1 | 0 | 16 | 6
| PP |  | CYKY-J 3x1,5 | [15 empty] | PP | 1
4 | K | 104 | CYKY-J 3x2,5 | m | 4875 |  | 0 |  |  |  | základní |  | 0 | 0 | 0 | 0 | 0 | 16 | K | 1 |  |  |  | ROZPOCET | 0 | 0 | 0 | 0 | 0 | 1 | 0 | 16 | 8
| PP |  | CYKY-J 3x2,5 | [15 empty] | PP | 1
5 | K | 105 | CYKY-J 4x10 | m | 95 |  | 0 |  |  |  | základní |  | 0 | 0 | 0 | 0 | 0 | 16 | K | 1 |  |  |  | ROZPOCET | 0 | 0 | 0 | 0 | 0 | 1 | 0 | 16 | 10
| PP |  | CYKY-J 4x10 | [15 empty] | PP | 1
6 | K | 106 | CYKY-J 4x16 | m | 40 |  | 0 |  |  |  | základní |  | 0 | 0 | 0 | 0 | 0 | 16 | K | 1 |  |  |  | ROZPOCET | 0 | 0 | 0 | 0 | 0 | 1 | 0 | 16 | 12
| PP |  | CYKY-J 4x16 | [15 empty] | PP | 1
7 | K | 107 | CYKY-J 5x1,5 | m | 3290 |  | 0 |  |  |  | základní |  | 0 | 0 | 0 | 0 | 0 | 16 | K | 1 |  |  |  | ROZPOCET | 0 | 0 | 0 | 0 | 0 | 1 | 0 | 16 | 14
| PP |  | CYKY-J 5x1,5 | [15 empty] | PP | 1
8 | K | 108 | CYKY-J 5x4 | m | 20 |  | 0 |  |  |  | základní |  | 0 | 0 | 0 | 0 | 0 | 16 | K | 1 |  |  |  | ROZPOCET | 0 | 0 | 0 | 0 | 0 | 1 | 0 | 16 | 16
| PP |  | CYKY-J 5x4 | [15 empty] | PP | 1
9 | K | 109 | CYKY-J 5x2,5 | m | 435 |  | 0 |  |  |  | základní |  | 0 | 0 | 0 | 0 | 0 | 16 | K | 1 |  |  |  | ROZPOCET | 0 | 0 | 0 | 0 | 0 | 1 | 0 | 16 | 18
| PP |  | CYKY-J 5x2,5 | [15 empty] | PP | 1
10 | K | 110 | CYKY-J 5x10 | m | 55 |  | 0 |  |  |  | základní |  | 0 | 0 | 0 | 0 | 0 | 16 | K | 1 |  |  |  | ROZPOCET | 0 | 0 | 0 | 0 | 0 | 1 | 0 | 16 | 20
| PP |  | CYKY-J 5x10 | [15 empty] | PP | 1
11 | K | 111 | Kabel 1-CSKH-V180 B2caS1d0 2x1,5mm2 | m | 65 |  | 0 |  |  |  | základní |  | 0 | 0 | 0 | 0 | 0 | 16 | K | 1 |  |  |  | ROZPOCET | 0 | 0 | 0 | 0 | 0 | 1 | 0 | 16 | 22
| PP |  | Kabel 1-CSKH-V180 B2caS1d0 2x1,5mm2 | [15 empty] | PP | 1
12 | K | 112 | Kabel 1-CSKH-V180 B2caS1d0 3x1,5mm2 | m | 150 |  | 0 |  |  |  | základní |  | 0 | 0 | 0 | 0 | 0 | 16 | K | 1 |  |  |  | ROZPOCET | 0 | 0 | 0 | 0 | 0 | 1 | 0 | 16 | 24
| PP |  | Kabel 1-CSKH-V180 B2caS1d0 3x1,5mm2 | [15 empty] | PP | 1
13 | K | 113 | Kabel 1-CSKH-V180 B2caS1d0 5x1,5mm2 | m | 95 |  | 0 |  |  |  | základní |  | 0 | 0 | 0 | 0 | 0 | 16 | K | 1 |  |  |  | ROZPOCET | 0 | 0 | 0 | 0 | 0 | 1 | 0 | 16 | 26
| PP |  | Kabel 1-CSKH-V180 B2caS1d0 5x1,5mm2 | [15 empty] | PP | 1
14 | K | 114 | Kabel 1-CSKH-V180 B2caS1d0 5x2,5mm2 | m | 185 |  | 0 |  |  |  | základní |  | 0 | 0 | 0 | 0 | 0 | 16 | K | 1 |  |  |  | ROZPOCET | 0 | 0 | 0 | 0 | 0 | 1 | 0 | 16 | 28
| PP |  | Kabel 1-CSKH-V180 B2caS1d0 5x2,5mm2 | [15 empty] | PP | 1
15 | K | 115 | Kabel 1-CSKH-V180 B2caS1d0 7x1,5mm2 | m | 75 |  | 0 |  |  |  | základní |  | 0 | 0 | 0 | 0 | 0 | 16 | K | 1 |  |  |  | ROZPOCET | 0 | 0 | 0 | 0 | 0 | 1 | 0 | 16 | 30
| PP |  | Kabel 1-CSKH-V180 B2caS1d0 7x1,5mm2 | [15 empty] | PP | 1
16 | K | 116 | JE-Y(ST)Y 2x2x0,8 (sběrnice - KNX/DALI) | m | 1550 |  | 0 |  |  |  | základní |  | 0 | 0 | 0 | 0 | 0 | 16 | K | 1 |  |  |  | ROZPOCET | 0 | 0 | 0 | 0 | 0 | 1 | 0 | 16 | 32
| PP |  | JE-Y(ST)Y 2x2x0,8 (sběrnice - KNX/DALI) | [15 empty] | PP | 1
17 | K | 117 | CYA10zž | m | 125 |  | 0 |  |  |  | základní |  | 0 | 0 | 0 | 0 | 0 | 16 | K | 1 |  |  |  | ROZPOCET | 0 | 0 | 0 | 0 | 0 | 1 | 0 | 16 | 34
| PP |  | CYA10zž | [15 empty] | PP | 1
18 | K | 118 | CYA16zž | m | 50 |  | 0 |  |  |  | základní |  | 0 | 0 | 0 | 0 | 0 | 16 | K | 1 |  |  |  | ROZPOCET | 0 | 0 | 0 | 0 | 0 | 1 | 0 | 16 | 36
| PP |  | CYA16zž | [15 empty] | PP | 1
| D | 200 | Svítidla, včetně zdroje, montážního boxu a instalačního materiálu (dle výběru investora) |  |  |  | 0 | [5 empty] | 0 |  | 0 |  | 0 | 2 | D | 0 |  |  |  | ROZPOCET | [6 empty] | 0
19 | K | 201 | S1 - LED Panel 50W (595x595x31mm) - předřadníky DALI | kus | 88 |  | 0 |  |  |  | základní |  | 0 | 0 | 0 | 0 | 0 | 16 | K | 1 |  |  |  | ROZPOCET | 0 | 0 | 0 | 0 | 0 | 1 | 0 | 16 | 38
| PP |  | S1 - LED Panel 50W (595x595x31mm) - předřadníky DALI | [15 empty] | PP | 1
| P |  | Poznámka k položce: hlavní osvětlení | [15 empty] | P | 1
| VV |  | 85+3 |  | 88 | [13 empty] | VV | 1 | 2 | True | 1 | ROZPOCET
20 | K | 202 | S1 - LED Panel 50W (595x595x31mm) | kus | 2 |  | 0 |  |  |  | základní |  | 0 | 0 | 0 | 0 | 0 | 16 | K | 1 |  |  |  | ROZPOCET | 0 | 0 | 0 | 0 | 0 | 1 | 0 | 16 | 40
| PP |  | S1 - LED Panel 50W (595x595x31mm) | [15 empty] | PP | 1
| P |  | Poznámka k položce: hlavní osvětlení | [15 empty] | P | 1
21 | K | 203 | S2 - Přisazené LED svítidlo 100W - předřadníky DALI | kus | 17 |  | 0 |  |  |  | základní |  | 0 | 0 | 0 | 0 | 0 | 16 | K | 1 |  |  |  | ROZPOCET | 0 | 0 | 0 | 0 | 0 | 1 | 0 | 16 | 42
| PP |  | S2 - Přisazené LED svítidlo 100W - předřadníky DALI | [15 empty] | PP | 1
| P |  | Poznámka k položce: hlavní osvětlení | [15 empty] | P | 1
| VV |  | 14+3 |  | 17 | [13 empty] | VV | 1 | 2 | True | 1 | ROZPOCET
22 | K | 204 | N3 - Stropní nouzové LED svítidlo 2W optika široká | kus | 67 |  | 0 |  |  |  | základní |  | 0 | 0 | 0 | 0 | 0 | 16 | K | 1 |  |  |  | ROZPOCET | 0 | 0 | 0 | 0 | 0 | 1 | 0 | 16 | 44
| PP |  | N3 - Stropní nouzové LED svítidlo 2W optika široká | [15 empty] | PP | 1
| P |  | Poznámka k položce: nouzové osvětlení | [15 empty] | P | 1
| VV |  | 64+3 |  | 67 | [13 empty] | VV | 1 | 2 | True | 1 | ROZPOCET
23 | K | 205 | N4 - Stropní nouzové LED svítidlo 2W optika úzká | kus | 19 |  | 0 |  |  |  | základní |  | 0 | 0 | 0 | 0 | 0 | 16 | K | 1 |  |  |  | ROZPOCET | 0 | 0 | 0 | 0 | 0 | 1 | 0 | 16 | 46
| PP |  | N4 - Stropní nouzové LED svítidlo 2W optika úzká | [15 empty] | PP | 1
| P |  | Poznámka k položce: nouzové osvětlení | [15 empty] | P | 1
| VV |  | 16+3 |  | 19 | [13 empty] | VV | 1 | 2 | True | 1 | ROZPOCET
24 | K | 206 | S5 - Stropní LED svítidlo 200mm 25W | kus | 57 |  | 0 |  |  |  | základní |  | 0 | 0 | 0 | 0 | 0 | 16 | K | 1 |  |  |  | ROZPOCET | 0 | 0 | 0 | 0 | 0 | 1 | 0 | 16 | 48
| PP |  | S5 - Stropní LED svítidlo 200mm 25W | [15 empty] | PP | 1
| P |  | Poznámka k položce: hlavní osvětlení | [15 empty] | P | 1
| VV |  | 54+3 |  | 57 | [13 empty] | VV | 1 | 2 | True | 1 | ROZPOCET
25 | K | 207 | S6 - Lineární svítidlo IP65, 44 W | kus | 24 |  | 0 |  |  |  | základní |  | 0 | 0 | 0 | 0 | 0 | 16 | K | 1 |  |  |  | ROZPOCET | 0 | 0 | 0 | 0 | 0 | 1 | 0 | 16 | 50
| PP |  | S6 - Lineární svítidlo IP65, 44 W | [15 empty] | PP | 1
| P |  | Poznámka k položce: hlavní osvětlení | [15 empty] | P | 1
| VV |  | 21+3 |  | 24 | [13 empty] | VV | 1 | 2 | True | 1 | ROZPOCET
26 | K | 208 | S7 - Lineární svítidlo IP65, 35,5W | kus | 9 |  | 0 |  |  |  | základní |  | 0 | 0 | 0 | 0 | 0 | 16 | K | 1 |  |  |  | ROZPOCET | 0 | 0 | 0 | 0 | 0 | 1 | 0 | 16 | 52
| PP |  | S7 - Lineární svítidlo IP65, 35,5W | [15 empty] | PP | 1
| P |  | Poznámka k položce: hlavní osvětlení | [15 empty] | P | 1
| VV |  | 6+3 |  | 9 | [13 empty] | VV | 1 | 2 | True | 1 | ROZPOCET
27 | K | 209 | S8 - LED PANEL 32W (1197x297mm) - předřadníky DALI | kus | 123 |  | 0 |  |  |  | základní |  | 0 | 0 | 0 | 0 | 0 | 16 | K | 1 |  |  |  | ROZPOCET | 0 | 0 | 0 | 0 | 0 | 1 | 0 | 16 | 54
| PP |  | S8 - LED PANEL 32W (1197x297mm) - předřadníky DALI | [15 empty] | PP | 1
| P |  | Poznámka k položce: hlavní osvětlení | [15 empty] | P | 1
| VV |  | 120+3 |  | 123 | [13 empty] | VV | 1 | 2 | True | 1 | ROZPOCET
28 | K | 210 | S8 - LED PANEL 32W (1197x297mm) | kus | 5 |  | 0 |  |  |  | základní |  | 0 | 0 | 0 | 0 | 0 | 16 | K | 1 |  |  |  | ROZPOCET | 0 | 0 | 0 | 0 | 0 | 1 | 0 | 16 | 56
| PP |  | S8 - LED PANEL 32W (1197x297mm) | [15 empty] | PP | 1
| P |  | Poznámka k položce: hlavní osvětlení | [15 empty] | P | 1
| VV |  | 2+3 |  | 5 | [13 empty] | VV | 1 | 2 | True | 1 | ROZPOCET
29 | K | 211 | S9 - LED Panel 59W (B5L)- předřadníky DALI | kus | 23 |  | 0 |  |  |  | základní |  | 0 | 0 | 0 | 0 | 0 | 16 | K | 1 |  |  |  | ROZPOCET | 0 | 0 | 0 | 0 | 0 | 1 | 0 | 16 | 58
| PP |  | S9 - LED Panel 59W (B5L)- předřadníky DALI | [15 empty] | PP | 1
| P |  | Poznámka k položce: hlavní osvětlení | [15 empty] | P | 1
| VV |  | 20+3 |  | 23 | [13 empty] | VV | 1 | 2 | True | 1 | ROZPOCET
30 | K | 212 | S10 - Zapuštěné venkovní svítidlo, Wall light 260x70x65mm | kus | 15 |  | 0 |  |  |  | základní |  | 0 | 0 | 0 | 0 | 0 | 16 | K | 1 |  |  |  | ROZPOCET | 0 | 0 | 0 | 0 | 0 | 1 | 0 | 16 | 60
| PP |  | S10 - Zapuštěné venkovní svítidlo, Wall light 260x70x65mm | [15 empty] | PP | 1
| P |  | Poznámka k položce: osvětlení exteriéru | [15 empty] | P | 1
| VV |  | 12+3 |  | 15 | [13 empty] | VV | 1 | 2 | True | 1 | ROZPOCET
31 | K | 213 | P1 - LED nouzové svítidlo s piktogramem, záložní zdroj 1hod - přisazené | kus | 70 |  | 0 |  |  |  | základní |  | 0 | 0 | 0 | 0 | 0 | 16 | K | 1 |  |  |  | ROZPOCET | 0 | 0 | 0 | 0 | 0 | 1 | 0 | 16 | 62
| PP |  | P1 - LED nouzové svítidlo s piktogramem, záložní zdroj 1hod - přisazené | [15 empty] | PP | 1
| VV |  | 67+3 |  | 70 | [13 empty] | VV | 1 | 2 | True | 1 | ROZPOCET
32 | K | 214 | P2 - LED nouzové svítidlo s piktogramem, záložní zdroj 1hod - vestavné | kus | 20 |  | 0 |  |  |  | základní |  | 0 | 0 | 0 | 0 | 0 | 16 | K | 1 |  |  |  | ROZPOCET | 0 | 0 | 0 | 0 | 0 | 1 | 0 | 16 | 64
| PP |  | P2 - LED nouzové svítidlo s piktogramem, záložní zdroj 1hod - vestavné | [15 empty] | PP | 1
| VV |  | 17+3 |  | 20 | [13 empty] | VV | 1 | 2 | True | 1 | ROZPOCET
33 | K | 215 | Venkovní přisazené svítidlo před vstupními dveřmi (dle výběru investora) | kus | 8 |  | 0 |  |  |  | základní |  | 0 | 0 | 0 | 0 | 0 | 16 | K | 1 |  |  |  | ROZPOCET | 0 | 0 | 0 | 0 | 0 | 1 | 0 | 16 | 66
| PP |  | Venkovní přisazené svítidlo před vstupními dveřmi (dle výběru investora) | [15 empty] | PP | 1
| P |  | Poznámka k položce: osvětlení exteriéru | [15 empty] | P | 1
| VV |  | 5+3 |  | 8 | [13 empty] | VV | 1 | 2 | True | 1 | ROZPOCET
| D | 300 | Spínací přístroje, zásuvky - vč. rámečku a krytu (design dle výběru investora) |  |  |  | 0 | [5 empty] | 0 |  | 0 |  | 0 | 2 | D | 0 |  |  |  | ROZPOCET | [6 empty] | 0
34 | K | 301 | Vypínač osvětlení řaz. 1, vč. příslušenství a krytu | kus | 19 |  | 0 |  |  |  | základní |  | 0 | 0 | 0 | 0 | 0 | 16 | K | 1 |  |  |  | ROZPOCET | 0 | 0 | 0 | 0 | 0 | 1 | 0 | 16 | 74
| PP |  | Vypínač osvětlení řaz. 1, vč. příslušenství a krytu | [15 empty] | PP | 1
35 | K | 302 | Ovládací tlačítko, vč. doběhového relé, příslušenství a krytu | kus | 4 |  | 0 |  |  |  | základní |  | 0 | 0 | 0 | 0 | 0 | 16 | K | 1 |  |  |  | ROZPOCET | 0 | 0 | 0 | 0 | 0 | 1 | 0 | 16 | 76
| PP |  | Ovládací tlačítko, vč. doběhového relé, příslušenství a krytu | [15 empty] | PP | 1
36 | K | 303 | Žaluziový ovladač, ovladač na el. okna světlíků (nahoru/dolů), vč. příslušenství a krytu | kus | 24 |  | 0 |  |  |  | základní |  | 0 | 0 | 0 | 0 | 0 | 16 | K | 1 |  |  |  | ROZPOCET | 0 | 0 | 0 | 0 | 0 | 1 | 0 | 16 | 78
| PP |  | Žaluziový ovladač, ovladač na el. okna světlíků (nahoru/dolů), vč. příslušenství a krytu | [15 empty] | PP | 1
37 | K | 304 | Stropní pohybové čidlo osvětlení, 360°, vč. intenzity denního osvětlení a příslušenství | kus | 41 |  | 0 |  |  |  | základní |  | 0 | 0 | 0 | 0 | 0 | 16 | K | 1 |  |  |  | ROZPOCET | 0 | 0 | 0 | 0 | 0 | 1 | 0 | 16 | 80
| PP |  | Stropní pohybové čidlo osvětlení, 360°, vč. intenzity denního osvětlení a příslušenství | [15 empty] | PP | 1
38 | K | 305 | Zásuvka 16A/230V, jednonásobná, vč. příslušenství a krytu | kus | 148 |  | 0 |  |  |  | základní |  | 0 | 0 | 0 | 0 | 0 | 16 | K | 1 |  |  |  | ROZPOCET | 0 | 0 | 0 | 0 | 0 | 1 | 0 | 16 | 82
| PP |  | Zásuvka 16A/230V, jednonásobná, vč. příslušenství a krytu | [15 empty] | PP | 1
39 | K | 306 | Zásuvka 16A/230V, jednonásobná, s přepěťovou ochranou, barevě odlišná, vč. příslušenství a krytu | kus | 38 |  | 0 |  |  |  | základní |  | 0 | 0 | 0 | 0 | 0 | 16 | K | 1 |  |  |  | ROZPOCET | 0 | 0 | 0 | 0 | 0 | 1 | 0 | 16 | 84
| PP |  | Zásuvka 16A/230V, jednonásobná, s přepěťovou ochranou, barevě odlišná, vč. příslušenství a krytu | [15 empty] | PP | 1
40 | K | 307 | Zásuvka třífázová 16A/400V, instalace na povrch, vč. příslušenství | kus | 1 |  | 0 |  |  |  | základní |  | 0 | 0 | 0 | 0 | 0 | 16 | K | 1 |  |  |  | ROZPOCET | 0 | 0 | 0 | 0 | 0 | 1 | 0 | 16 | 86
| PP |  | Zásuvka třífázová 16A/400V, instalace na povrch, vč. příslušenství | [15 empty] | PP | 1
41 | K | 308 | Prostorový termostat vhodný pro ovládání ventilátoru v TM (ČASOVÝ REŽIM (2x1hod/10min) + TERMOSTAT Tzap/Tvyp) | kus | 1 |  | 0 |  |  |  | základní |  | 0 | 0 | 0 | 0 | 0 | 16 | K | 1 |  |  |  | ROZPOCET | 0 | 0 | 0 | 0 | 0 | 1 | 0 | 16 | 88
| PP |  | Prostorový termostat vhodný pro ovládání ventilátoru v TM (ČASOVÝ REŽIM (2x1hod/10min) + TERMOSTAT Tzap/Tvyp) | [15 empty] | PP | 1
42 | K | 309 | Požární tlačítko (pro požární ventilátor), umístěno v prosklené skříňce, vč. inst. krabice, popisky a příslušenství | kus | 9 |  | 0 |  |  |  | základní |  | 0 | 0 | 0 | 0 | 0 | 16 | K | 1 |  |  |  | ROZPOCET | 0 | 0 | 0 | 0 | 0 | 1 | 0 | 16 | 90
| PP |  | Požární tlačítko (pro požární ventilátor), umístěno v prosklené skříňce, vč. inst. krabice, popisky a příslušenství | [15 empty] | PP | 1
43 | K | 310 | Tlačítko TOTAL STOP, a CENTRAL STOP - umístěno v prosklené skříňce, vč. inst. krabice, popisky a příslušenství | kus | 2 |  | 0 |  |  |  | základní |  | 0 | 0 | 0 | 0 | 0 | 16 | K | 1 |  |  |  | ROZPOCET | 0 | 0 | 0 | 0 | 0 | 1 | 0 | 16 | 92
| PP |  | Tlačítko TOTAL STOP, a CENTRAL STOP - umístěno v prosklené skříňce, vč. inst. krabice, popisky a příslušenství | [15 empty] | PP | 1
| D | 400 | Systém KNX |  |  |  | 0 | [5 empty] | 0 |  | 0 |  | 0 | 2 | D | 0 |  |  |  | ROZPOCET | [6 empty] | 0
44 | K | 401 | Ovladač KNX, 4 tlačítkový, vč. příslušenství a krytu | kus | 16 |  | 0 |  |  |  | základní |  | 0 | 0 | 0 | 0 | 0 | 16 | K | 1 |  |  |  | ROZPOCET | 0 | 0 | 0 | 0 | 0 | 1 | 0 | 16 | 94
| PP |  | Ovladač KNX, 4 tlačítkový, vč. příslušenství a krytu | [15 empty] | PP | 1
45 | K | 402 | Tablo KNX - 9,1 palců | kus | 1 |  | 0 |  |  |  | základní |  | 0 | 0 | 0 | 0 | 0 | 16 | K | 1 |  |  |  | ROZPOCET | 0 | 0 | 0 | 0 | 0 | 1 | 0 | 16 | 96
| PP |  | Tablo KNX - 9,1 palců | [15 empty] | PP | 1
46 | K | 403 | Stropní pohybové čidlo osvětlení, KNX, vč. intenzity denního osvětlení a příslušenství | kus | 34 |  | 0 |  |  |  | základní |  | 0 | 0 | 0 | 0 | 0 | 16 | K | 1 |  |  |  | ROZPOCET | 0 | 0 | 0 | 0 | 0 | 1 | 0 | 16 | 98
| PP |  | Stropní pohybové čidlo osvětlení, KNX, vč. intenzity denního osvětlení a příslušenství | [15 empty] | PP | 1
47 | K | 404 | Programování regulace osvětlení | set | 1 |  | 0 |  |  |  | základní |  | 0 | 0 | 0 | 0 | 0 | 16 | K | 1 |  |  |  | ROZPOCET | 0 | 0 | 0 | 0 | 0 | 1 | 0 | 16 | 100
| PP |  | Programování regulace osvětlení | [15 empty] | PP | 1
48 | K | 405 | Parametrizace oblasti systému KNX | set | 1 |  | 0 |  |  |  | základní |  | 0 | 0 | 0 | 0 | 0 | 16 | K | 1 |  |  |  | ROZPOCET | 0 | 0 | 0 | 0 | 0 | 1 | 0 | 16 | 102
| PP |  | Parametrizace oblasti systému KNX | [15 empty] | PP | 1
49 | K | 406 | Montáž systému řízení | set | 1 |  | 0 |  |  |  | základní |  | 0 | 0 | 0 | 0 | 0 | 16 | K | 1 |  |  |  | ROZPOCET | 0 | 0 | 0 | 0 | 0 | 1 | 0 | 16 | 104
| PP |  | Montáž systému řízení | [15 empty] | PP | 1
50 | K | 407 | Výrobní dokumentace | set | 1 |  | 0 |  |  |  | základní |  | 0 | 0 | 0 | 0 | 0 | 16 | K | 1 |  |  |  | ROZPOCET | 0 | 0 | 0 | 0 | 0 | 1 | 0 | 16 | 106
| PP |  | Výrobní dokumentace | [15 empty] | PP | 1
51 | K | 408 | Aktory, liniové oddělovače, napájecí zdroje, KNX/DALI gatewaye, modul přesného času, USB modul a ostatní moduly systému KNX jsou součástí vybavení jednotlivých rozvaděčů dle schémat zapojení rozvaděčů | kpl | 1 |  | 0 |  |  |  | základní |  | 0 | 0 | 0 | 0 | 0 | 16 | K | 1 |  |  |  | ROZPOCET | 0 | 0 | 0 | 0 | 0 | 1 | 0 | 16 | 108
| PP |  | Aktory, liniové oddělovače, napájecí zdroje, KNX/DALI gatewaye, modul přesného času, USB modul a ostatní moduly systému KNX jsou součástí vybavení jednotlivých rozvaděčů dle schémat zapojení rozvaděčů | [15 empty] | PP | 1
| D | 500 | Příslušenství |  |  |  | 0 | [5 empty] | 0 |  | 0 |  | 0 | 2 | D | 0 |  |  |  | ROZPOCET | [6 empty] | 0
52 | K | 501 | Samoregulační topný kabel pro střešní vpusti a vpusti na terasách : Kabel 20W/m - délka 1m | kus | 10 |  | 0 |  |  |  | základní |  | 0 | 0 | 0 | 0 | 0 | 16 | K | 1 |  |  |  | ROZPOCET | 0 | 0 | 0 | 0 | 0 | 1 | 0 | 16 | 110
| PP |  | Samoregulační topný kabel pro střešní vpusti a vpusti na terasách : Kabel 20W/m - délka 1m | [15 empty] | PP | 1
53 | K | 502 | Samoregulační topný kabel pro střešní vpusti a vpusti na terasách : Kabel 20W/m - délka 3m | kus | 7 |  | 0 |  |  |  | základní |  | 0 | 0 | 0 | 0 | 0 | 16 | K | 1 |  |  |  | ROZPOCET | 0 | 0 | 0 | 0 | 0 | 1 | 0 | 16 | 112
| PP |  | Samoregulační topný kabel pro střešní vpusti a vpusti na terasách : Kabel 20W/m - délka 3m | [15 empty] | PP | 1
54 | K | 503 | Dvoužilový topný kabel se studeným koncem (30W/m, 230V) pro ochranu venkovní plochy (cca 22x2,5m) před ledem a sněhem. Odolnější proti UV záření, pružnější - napojeno na termostat, vč. připojovací sady a příslušenství | kus | 1 |  | 0 |  |  |  | základní |  | 0 | 0 | 0 | 0 | 0 | 16 | K | 1 |  |  |  | ROZPOCET | 0 | 0 | 0 | 0 | 0 | 1 | 0 | 16 | 114
| PP |  | Dvoužilový topný kabel se studeným koncem (30W/m, 230V) pro ochranu venkovní plochy (cca 22x2,5m) před ledem a sněhem. Odolnější proti UV záření, pružnější - napojeno na termostat, vč. připojovací sady a příslušenství | [15 empty] | PP | 1
55 | K | 504 | Drátěný kabelový žlab pro vedení kabeláže nad podhledem 150x100 | m | 200 |  | 0 |  |  |  | základní |  | 0 | 0 | 0 | 0 | 0 | 16 | K | 1 |  |  |  | ROZPOCET | 0 | 0 | 0 | 0 | 0 | 1 | 0 | 16 | 116
| PP |  | Drátěný kabelový žlab pro vedení kabeláže nad podhledem 150x100 | [15 empty] | PP | 1
56 | K | 505 | Elektroinstalační trubka PVC pr. 25mm nebo 32mm, vč. protahovacího drátu | m | 1200 |  | 0 |  |  |  | základní |  | 0 | 0 | 0 | 0 | 0 | 16 | K | 1 |  |  |  | ROZPOCET | 0 | 0 | 0 | 0 | 0 | 1 | 0 | 16 | 118
| PP |  | Elektroinstalační trubka PVC pr. 25mm nebo 32mm, vč. protahovacího drátu | [15 empty] | PP | 1
57 | K | 506 | Krabice přístrojová, příp. kabelová vývodka pro montáž do monolitických konstrukcí (svítidla, spínače, zásuvky), vč. nezbytného příslušenství | kus | 280 |  | 0 |  |  |  | základní |  | 0 | 0 | 0 | 0 | 0 | 16 | K | 1 |  |  |  | ROZPOCET | 0 | 0 | 0 | 0 | 0 | 1 | 0 | 16 | 120
| PP |  | Krabice přístrojová, příp. kabelová vývodka pro montáž do monolitických konstrukcí (svítidla, spínače, zásuvky), vč. nezbytného příslušenství | [15 empty] | PP | 1
58 | K | 507 | Krabice přístrojová, příp. odbočná, příp.s víčkem a svorkovnicí do stěny | kus | 80 |  | 0 |  |  |  | základní |  | 0 | 0 | 0 | 0 | 0 | 16 | K | 1 |  |  |  | ROZPOCET | 0 | 0 | 0 | 0 | 0 | 1 | 0 | 16 | 122
| PP |  | Krabice přístrojová, příp. odbočná, příp.s víčkem a svorkovnicí do stěny | [15 empty] | PP | 1
59 | K | 508 | Elektroinstalační krabice (přístrojová) hluboká, např. KPR68 | kus | 24 |  | 0 |  |  |  | základní |  | 0 | 0 | 0 | 0 | 0 | 16 | K | 1 |  |  |  | ROZPOCET | 0 | 0 | 0 | 0 | 0 | 1 | 0 | 16 | 124
| PP |  | Elektroinstalační krabice (přístrojová) hluboká, např. KPR68 | [15 empty] | PP | 1
60 | K | 509 | Rámeček 1-násobný | kus | 90 |  | 0 |  |  |  | základní |  | 0 | 0 | 0 | 0 | 0 | 16 | K | 1 |  |  |  | ROZPOCET | 0 | 0 | 0 | 0 | 0 | 1 | 0 | 16 | 126
| PP |  | Rámeček 1-násobný | [15 empty] | PP | 1
61 | K | 510 | Rámeček 2-násobný | kus | 25 |  | 0 |  |  |  | základní |  | 0 | 0 | 0 | 0 | 0 | 16 | K | 1 |  |  |  | ROZPOCET | 0 | 0 | 0 | 0 | 0 | 1 | 0 | 16 | 128
| PP |  | Rámeček 2-násobný | [15 empty] | PP | 1
62 | K | 511 | Rámeček 3-násobný | kus | 42 |  | 0 |  |  |  | základní |  | 0 | 0 | 0 | 0 | 0 | 16 | K | 1 |  |  |  | ROZPOCET | 0 | 0 | 0 | 0 | 0 | 1 | 0 | 16 | 130
| PP |  | Rámeček 3-násobný | [15 empty] | PP | 1
63 | K | 512 | Rámeček 4-násobný | kus | 4 |  | 0 |  |  |  | základní |  | 0 | 0 | 0 | 0 | 0 | 16 | K | 1 |  |  |  | ROZPOCET | 0 | 0 | 0 | 0 | 0 | 1 | 0 | 16 | 132
| PP |  | Rámeček 4-násobný | [15 empty] | PP | 1
64 | K | 513 | Systémová průchodka do objektu, vodotěsná | kus | 1 |  | 0 |  |  |  | základní |  | 0 | 0 | 0 | 0 | 0 | 16 | K | 1 |  |  |  | ROZPOCET | 0 | 0 | 0 | 0 | 0 | 1 | 0 | 16 | 134
| PP |  | Systémová průchodka do objektu, vodotěsná | [15 empty] | PP | 1
65 | K | 514 | Wago svorky 2-5 vodičů | set | 1 |  | 0 |  |  |  | základní |  | 0 | 0 | 0 | 0 | 0 | 16 | K | 1 |  |  |  | ROZPOCET | 0 | 0 | 0 | 0 | 0 | 1 | 0 | 16 | 136
| PP |  | Wago svorky 2-5 vodičů | [15 empty] | PP | 1
66 | K | 515 | Protipožární ucpávky kabelových prostupů (tmel, minerál, nátěr, štítky) | set | 1 |  | 0 |  |  |  | základní |  | 0 | 0 | 0 | 0 | 0 | 16 | K | 1 |  |  |  | ROZPOCET | 0 | 0 | 0 | 0 | 0 | 1 | 0 | 16 | 138
| PP |  | Protipožární ucpávky kabelových prostupů (tmel, minerál, nátěr, štítky) | [15 empty] | PP | 1
67 | K | 516 | Stahovací pásky | set | 100 |  | 0 |  |  |  | základní |  | 0 | 0 | 0 | 0 | 0 | 16 | K | 1 |  |  |  | ROZPOCET | 0 | 0 | 0 | 0 | 0 | 1 | 0 | 16 | 140
| PP |  | Stahovací pásky | [15 empty] | PP | 1
| D | 600 | Rozvaděče |  |  |  | 0 | [5 empty] | 0 |  | 0 |  | 0 | 2 | D | 0 |  |  |  | ROZPOCET | [6 empty] | 0
68 | K | 602 | Objektový rozvaděč "RH.1NP", vestavný (1026x2021x300mm), vč. vnitřní výbavy, montážního materiálu a nezbytného příslušenství, dle schématu zapojení | kus | 1 |  | 0 |  |  |  | základní |  | 0 | 0 | 0 | 0 | 0 | 16 | K | 1 |  |  |  | ROZPOCET | 0 | 0 | 0 | 0 | 0 | 1 | 0 | 16 | 144
| PP |  | Objektový rozvaděč "RH.1NP", vestavný (1026x2021x300mm), vč. vnitřní výbavy, montážního materiálu a nezbytného příslušenství, dle schématu zapojení | [15 empty] | PP | 1
69 | K | 603 | Objektový rozvaděč "RP.1PP", vestavný (1026x2021x300mm), vč. vnitřní výbavy, montážního materiálu a nezbytného příslušenství, dle schématu zapojení | kus | 1 |  | 0 |  |  |  | základní |  | 0 | 0 | 0 | 0 | 0 | 16 | K | 1 |  |  |  | ROZPOCET | 0 | 0 | 0 | 0 | 0 | 1 | 0 | 16 | 146
| PP |  | Objektový rozvaděč "RP.1PP", vestavný (1026x2021x300mm), vč. vnitřní výbavy, montážního materiálu a nezbytného příslušenství, dle schématu zapojení | [15 empty] | PP | 1
70 | K | 604 | Objektový rozvaděč "RP.2NP", vestavný (1026x2021x300mm), vč. vnitřní výbavy, montážního materiálu a nezbytného příslušenství, dle schématu zapojení | kus | 1 |  | 0 |  |  |  | základní |  | 0 | 0 | 0 | 0 | 0 | 16 | K | 1 |  |  |  | ROZPOCET | 0 | 0 | 0 | 0 | 0 | 1 | 0 | 16 | 148
| PP |  | Objektový rozvaděč "RP.2NP", vestavný (1026x2021x300mm), vč. vnitřní výbavy, montážního materiálu a nezbytného příslušenství, dle schématu zapojení | [15 empty] | PP | 1
71 | K | 605 | Objektový rozvaděč "RP.3NP", vestavný (1026x2021x300mm), vč. vnitřní výbavy, montážního materiálu a nezbytného příslušenství, dle schématu zapojení | kus | 1 |  | 0 |  |  |  | základní |  | 0 | 0 | 0 | 0 | 0 | 16 | K | 1 |  |  |  | ROZPOCET | 0 | 0 | 0 | 0 | 0 | 1 | 0 | 16 | 150
| PP |  | Objektový rozvaděč "RP.3NP", vestavný (1026x2021x300mm), vč. vnitřní výbavy, montážního materiálu a nezbytného příslušenství, dle schématu zapojení | [15 empty] | PP | 1
72 | K | 606 | Rozvaděč R.VS (rozvaděč výměníkové stanice) - nástěnné provedení, ocelo-plechová skříň (590x640x180), vč. vnitřní výbavy, montážního materiálu a nezbytného příslušenství, dle schématu zapojení | kus | 1 |  | 0 |  |  |  | základní |  | 0 | 0 | 0 | 0 | 0 | 16 | K | 1 |  |  |  | ROZPOCET | 0 | 0 | 0 | 0 | 0 | 1 | 0 | 16 | 152
| PP |  | Rozvaděč R.VS (rozvaděč výměníkové stanice) - nástěnné provedení, ocelo-plechová skříň (590x640x180), vč. vnitřní výbavy, montážního materiálu a nezbytného příslušenství, dle schématu zapojení | [15 empty] | PP | 1
73 | K | 607 | Hlavní ochranná přípojnice, vč. montážního materiálu a příslušenství | kus | 1 |  | 0 |  |  |  | základní |  | 0 | 0 | 0 | 0 | 0 | 16 | K | 1 |  |  |  | ROZPOCET | 0 | 0 | 0 | 0 | 0 | 1 | 0 | 16 | 154
| PP |  | Hlavní ochranná přípojnice, vč. montážního materiálu a příslušenství | [15 empty] | PP | 1
| D | 700 | Náhradní zdroj |  |  |  | 0 | [5 empty] | 0 |  | 0 |  | 0 | 2 | D | 0 |  |  |  | ROZPOCET | [6 empty] | 0
74 | K | 701 | Záložní zařízení UPFD 403-030-015, o výkonu 3 kW/400V, separátní výstup 230V, RPZ, doba zálohování 15 minut Rozměry jednotky šxhxv 600 x 700 x 1500mm, hmotnost 270kg, vč. montážního materiálu a ostaního příslušenství | kus | 1 |  | 0 |  |  |  | základní |  | 0 | 0 | 0 | 0 | 0 | 16 | K | 1 |  |  |  | ROZPOCET | 0 | 0 | 0 | 0 | 0 | 1 | 0 | 16 | 156
| PP |  | Záložní zařízení UPFD 403-030-015, o výkonu 3 kW/400V, separátní výstup 230V, RPZ, doba zálohování 15 minut Rozměry jednotky šxhxv 600 x 700 x 1500mm, hmotnost 270kg, vč. montážního materiálu a ostaního příslušenství | [15 empty] | PP | 1
75 | K | 702 | Dodávka zařízení na staveniště, násun,uvedení do provozu, zaškolení obsluhy | set | 1 |  | 0 |  |  |  | základní |  | 0 | 0 | 0 | 0 | 0 | 16 | K | 1 |  |  |  | ROZPOCET | 0 | 0 | 0 | 0 | 0 | 1 | 0 | 16 | 158
| PP |  | Dodávka zařízení na staveniště, násun,uvedení do provozu, zaškolení obsluhy | [15 empty] | PP | 1
76 | K | 703 | Elektrická montáž, připojení na připravené kabely, funkční zkoušky , doprava | set | 1 |  | 0 |  |  |  | základní |  | 0 | 0 | 0 | 0 | 0 | 16 | K | 1 |  |  |  | ROZPOCET | 0 | 0 | 0 | 0 | 0 | 1 | 0 | 16 | 160
| PP |  | Elektrická montáž, připojení na připravené kabely, funkční zkoušky , doprava | [15 empty] | PP | 1
| D | 800 | Hromosvod a uzemnění |  |  |  | 0 | [5 empty] | 0 |  | 0 |  | 0 | 2 | D | 0 |  |  |  | ROZPOCET | [6 empty] | 0
77 | K | 801 | Označovací štítek pro svod ke ZS | kus | 18 |  | 0 |  |  |  | základní |  | 0 | 0 | 0 | 0 | 0 | 16 | K | 1 |  |  |  | ROZPOCET | 0 | 0 | 0 | 0 | 0 | 1 | 0 | 16 | 162
| PP |  | Označovací štítek pro svod ke ZS | [15 empty] | PP | 1
78 | K | 802 | Skříňka pro SZ, netříštivá krabice vhodná na střechu objektu | kus | 18 |  | 0 |  |  |  | základní |  | 0 | 0 | 0 | 0 | 0 | 16 | K | 1 |  |  |  | ROZPOCET | 0 | 0 | 0 | 0 | 0 | 1 | 0 | 16 | 164
| PP |  | Skříňka pro SZ, netříštivá krabice vhodná na střechu objektu | [15 empty] | PP | 1
79 | K | 803 | Zkušební svorka nerez | kus | 18 |  | 0 |  |  |  | základní |  | 0 | 0 | 0 | 0 | 0 | 16 | K | 1 |  |  |  | ROZPOCET | 0 | 0 | 0 | 0 | 0 | 1 | 0 | 16 | 166
| PP |  | Zkušební svorka nerez | [15 empty] | PP | 1
80 | K | 804 | SP - svorka připojovací | kus | 15 |  | 0 |  |  |  | základní |  | 0 | 0 | 0 | 0 | 0 | 16 | K | 1 |  |  |  | ROZPOCET | 0 | 0 | 0 | 0 | 0 | 1 | 0 | 16 | 168
| PP |  | SP - svorka připojovací | [15 empty] | PP | 1
81 | K | 805 | SS - svorka spojovací | kus | 50 |  | 0 |  |  |  | základní |  | 0 | 0 | 0 | 0 | 0 | 16 | K | 1 |  |  |  | ROZPOCET | 0 | 0 | 0 | 0 | 0 | 1 | 0 | 16 | 170
| PP |  | SS - svorka spojovací | [15 empty] | PP | 1
82 | K | 806 | SK - svorka křížová | kus | 5 |  | 0 |  |  |  | základní |  | 0 | 0 | 0 | 0 | 0 | 16 | K | 1 |  |  |  | ROZPOCET | 0 | 0 | 0 | 0 | 0 | 1 | 0 | 16 | 172
| PP |  | SK - svorka křížová | [15 empty] | PP | 1
83 | K | 807 | Jímač tyčový 2m, vč. držáku, zakotvení a příslušenství | kus | 7 |  | 0 |  |  |  | základní |  | 0 | 0 | 0 | 0 | 0 | 16 | K | 1 |  |  |  | ROZPOCET | 0 | 0 | 0 | 0 | 0 | 1 | 0 | 16 | 174
| PP |  | Jímač tyčový 2m, vč. držáku, zakotvení a příslušenství | [15 empty] | PP | 1
84 | K | 808 | Vodič AlMgSi 8mm | m | 720 |  | 0 |  |  |  | základní |  | 0 | 0 | 0 | 0 | 0 | 16 | K | 1 |  |  |  | ROZPOCET | 0 | 0 | 0 | 0 | 0 | 1 | 0 | 16 | 176
| PP |  | Vodič AlMgSi 8mm | [15 empty] | PP | 1
85 | K | 809 | Zemnící pásek FeZn 30x4 | m | 385 |  | 0 |  |  |  | základní |  | 0 | 0 | 0 | 0 | 0 | 16 | K | 1 |  |  |  | ROZPOCET | 0 | 0 | 0 | 0 | 0 | 1 | 0 | 16 | 178
| PP |  | Zemnící pásek FeZn 30x4 | [15 empty] | PP | 1
86 | K | 810 | Podpěry na plochou střechu | kus | 150 |  | 0 |  |  |  | základní |  | 0 | 0 | 0 | 0 | 0 | 16 | K | 1 |  |  |  | ROZPOCET | 0 | 0 | 0 | 0 | 0 | 1 | 0 | 16 | 180
| PP |  | Podpěry na plochou střechu | [15 empty] | PP | 1
87 | K | 811 | Armování ŽB konstrukcí objektu, provaření výztuží a ostatní | set | 1 |  | 0 |  |  |  | základní |  | 0 | 0 | 0 | 0 | 0 | 16 | K | 1 |  |  |  | ROZPOCET | 0 | 0 | 0 | 0 | 0 | 1 | 0 | 16 | 182
| PP |  | Armování ŽB konstrukcí objektu, provaření výztuží a ostatní | [15 empty] | PP | 1
| P |  | Poznámka k položce: Jedná se o využití ŽB konstrukce budovy, jako svodů pro hromosvod. Bude provedeno provaření výstuže ŽB sloupů budovy. | [15 empty] | P | 1
88 | K | 812 | Příslušenství a drobný instalační materiál, podpěry, nosný materiál, svorky, příchytky do zdiva, ostatní hromosvodní a zemnící materiál (přechodové pásky, apod.) vč. připojení | set | 1 |  | 0 |  |  |  | základní |  | 0 | 0 | 0 | 0 | 0 | 16 | K | 1 |  |  |  | ROZPOCET | 0 | 0 | 0 | 0 | 0 | 1 | 0 | 16 | 184
| PP |  | Příslušenství a drobný instalační materiál, podpěry, nosný materiál, svorky, příchytky do zdiva, ostatní hromosvodní a zemnící materiál (přechodové pásky, apod.) vč. připojení | [15 empty] | PP | 1
89 | K | 813 | Montáž a revize hromosvodu | set | 1 |  | 0 |  |  |  | základní |  | 0 | 0 | 0 | 0 | 0 | 16 | K | 1 |  |  |  | ROZPOCET | 0 | 0 | 0 | 0 | 0 | 1 | 0 | 16 | 186
| PP |  | Montáž a revize hromosvodu | [15 empty] | PP | 1
| D | 900 | Ostatní |  |  |  | 0 | [5 empty] | 0 |  | 0 |  | 0 | 2 | D | 0 |  |  |  | ROZPOCET | [6 empty] | 0
90 | K | 903 | Manuály | kpl | 1 |  | 0 |  |  |  | základní |  | 0 | 0 | 0 | 0 | 0 | 16 | K | 1 |  |  |  | ROZPOCET | 0 | 0 | 0 | 0 | 0 | 1 | 0 | 16 | 192
| PP |  | Manuály | [15 empty] | PP | 1
91 | K | 904 | Testy, revize | kpl | 1 |  | 0 |  |  |  | základní |  | 0 | 0 | 0 | 0 | 0 | 16 | K | 1 |  |  |  | ROZPOCET | 0 | 0 | 0 | 0 | 0 | 1 | 0 | 16 | 194
| PP |  | Testy, revize | [15 empty] | PP | 1
92 | K | 905 | Zaškolení | kpl | 1 |  | 0 |  |  |  | základní |  | 0 | 0 | 0 | 0 | 0 | 16 | K | 1 |  |  |  | ROZPOCET | 0 | 0 | 0 | 0 | 0 | 1 | 0 | 16 | 196
| PP |  | Zaškolení | [15 empty] | PP | 1
93 | K | 906 | Náklady na zkoušky | kpl | 1 |  | 0 |  |  |  | základní |  | 0 | 0 | 0 | 0 | 0 | 16 | K | 1 |  |  |  | ROZPOCET | 0 | 0 | 0 | 0 | 0 | 1 | 0 | 16 | 198
| PP |  | Náklady na zkoušky | [15 empty] | PP | 1
94 | K | 907 | Zkušební provoz | kpl | 1 |  | 0 |  |  |  | základní |  | 0 | 0 | 0 | 0 | 0 | 16 | K | 1 |  |  |  | ROZPOCET | 0 | 0 | 0 | 0 | 0 | 1 | 0 | 16 | 200
| PP |  | Zkušební provoz | [15 empty] | PP | 1
95 | K | 908 | Energie a jiná media | kpl | 1 |  | 0 |  |  |  | základní |  | 0 | 0 | 0 | 0 | 0 | 16 | K | 1 |  |  |  | ROZPOCET | 0 | 0 | 0 | 0 | 0 | 1 | 0 | 16 | 202
| PP |  | Energie a jiná media | [15 empty] | PP | 1
96 | K | 909 | Průvrty do prům. 150mm | kpl | 1 |  | 0 |  |  |  | základní |  | 0 | 0 | 0 | 0 | 0 | 16 | K | 1 |  |  |  | ROZPOCET | 0 | 0 | 0 | 0 | 0 | 1 | 0 | 16 | 204
| PP |  | Průvrty do prům. 150mm | [15 empty] | PP | 1
102 | K | 909.1 | Stavební přípomoce ostatní, např. drážky, prostupy menších průměrů, jejich začištění apod. | kpl | 1 |  | 0 |  |  |  | základní |  | 0 | 0 | 0 | 0 | 0 | 16 | K | 1 |  |  |  | ROZPOCET | 0 | 0 | 0 | 0 | 0 | 1 | 0 | 16 | 261239836
97 | K | 910 | Lešení a pomocné konstrukce | kpl | 1 |  | 0 |  |  |  | základní |  | 0 | 0 | 0 | 0 | 0 | 16 | K | 1 |  |  |  | ROZPOCET | 0 | 0 | 0 | 0 | 0 | 1 | 0 | 16 | 206
| PP |  | Lešení a pomocné konstrukce | [15 empty] | PP | 1
| D | 1000 | Přípojka NN |  |  |  | 0 | [5 empty] | 0 |  | 0 |  | 0 | 2 | D | 0 |  |  |  | ROZPOCET | [6 empty] | 0
98 | K | 1001 | CYKY-J 3x50+35mm2 | m | 40 |  | 0 |  |  |  | základní |  | 0 | 0 | 0 | 0 | 0 | 16 | K | 1 |  |  |  | ROZPOCET | 0 | 0 | 0 | 0 | 0 | 1 | 0 | 16 | 2067713432
| PP |  | CYKY-J 3x50+35mm2 | [15 empty] | PP | 1
99 | K | 1002 | Elektroměrový rozvaděč, vč. jištění 3x125A před elektroměrem pro objekt (nepřímé měření) dle rozvodného závodu, vč. vnitřní výbavy, montážního materiálu a příslušenství | kpl | 1 |  | 0 |  |  |  | základní |  | 0 | 0 | 0 | 0 | 0 | 16 | K | 1 |  |  |  | ROZPOCET | 0 | 0 | 0 | 0 | 0 | 1 | 0 | 16 | 1238389801
| PP |  | Elektroměrový rozvaděč, vč. jištění 3x125A před elektroměrem pro objekt (nepřímé měření) dle rozvodného závodu, vč. vnitřní výbavy, montážního materiálu a příslušenství | [15 empty] | PP | 1
100 | K | 1003 | Dokumentace přípojky včetně skříně dle standardu PRE, připojení objektu, realizace, drobný instalační materiál a ostatní náklady | set | 1 |  | 0 |  |  |  | základní |  | 0 | 0 | 0 | 0 | 0 | 16 | K | 1 |  |  |  | ROZPOCET | 0 | 0 | 0 | 0 | 0 | 1 | 0 | 16 | -232671911
| PP |  | Dokumentace přípojky včetně skříně dle standardu PRE, připojení objektu, realizace, drobný instalační materiál a ostatní náklady | [15 empty] | PP | 1
101 | K | 913 | Měření intenzity osvětlení, vč. světelně technických výpočtů a měřících protokolů | kpl | 1 |  | 0 |  |  |  | základní |  | 0 | 0 | 0 | 0 | 0 | 16 | K | 1 |  |  |  | ROZPOCET | 0 | 0 | 0 | 0 | 0 | 1 | 0 | 16 | 212
| PP |  | Měření intenzity osvětlení, vč. světelně technických výpočtů a měřících protokolů | [15 empty] | PP | 1

## 21 - SO.01 - Slaboproudé ...
| List obsahuje: |  | 1) Krycí list soupisu | 2) Rekapitulace |  |  | 3) Soupis prací | Zpět na list: | Rekapitulace stavby
{6f1187dd-a11f-44f3-bbf7-22433cae7f79}
2
| KRYCÍ LIST SOUPISU | [8 empty] | v --- níže se nacházejí doplnkové a pomocné údaje k sestavám --- v | [8 empty] | False
Stavba:
Výstavba objektu ZŠ - dostavba areálu při ul. Jizerská
Objekt:
21 - SO.01 - Slaboproudé instalace
| KSO: |  |  |  |  | CC-CZ:
| Místo: |  | Praha - Čakovice |  |  | Datum: | 6. 3. 2017
| Zadavatel: |  |  |  |  | IČ: | 00231291
|  | Městská část Praha Čakovice |  |  |  | DIČ: | CZ00231291
| Uchazeč: |  |  |  |  | IČ:
DIČ:
| Projektant: |  |  |  |  | IČ: | 25076655
|  | GREBNER, spol s r.o. |  |  |  | DIČ: | CZ25076655
Poznámka:
Soupisy stavebních prací, dodávek a služeb jsou zpracovány kombinací cenové soustavy zpracované společností ÚRS Praha, a.s., pro rok 2016 a individuálního popisu. Veškeré položky obsažené v soupise, u nichž je definován i příslušný sborník jsou převzaty z cenové soustavy ÚRS Praha, a.s., ostatní položky jsou definovány individuálním popisem. Obsah jednotlivých položek, způsob měření a ostatní další podmínky definující obsah a použití jednotlivých položek jsou obsaženy v úvodních ustanoveních příslušných sborníků, které jsou volně dostupné na elektronické adrese www.urspraha.cz Nedílnou součástí výkazu výměr, pro správné a úplné ocenění nabízených výkonů a dodávek, je projektová dokumentace a technická zpráva, včetně všech podrobnějších popisů výrobků, materiálového a barevného řešení, včetně způsobu provádění Nabídková cena zahrnuje též podmínky daného staveniště, včetně vlivu požadovaných termínů realizace a smluvních podmínek. Zhotovitel prověřií soulad výkazu výměr s projektovou dokumentací a na případné nesrovnalosti upozorní před podpisem smlouvy o dílo, resp. před zahájením stavby. Soupisy prací byly sestaveny dle dokumentace pro výběr zhotovitele.
| Cena bez DPH | [5 empty] | 0
|  |  | Základ daně |  |  | Sazba daně | Výše daně
| DPH | základní | 0 |  |  | 21% | 0
|  | snížená | 0 |  |  | 15% | 0
|  | zákl. přenesená | 0 |  |  | 21% | 0
|  | sníž. přenesená | 0 |  |  | 15% | 0
|  | nulová | 0 |  |  | 0% | 0
| Cena s DPH |  |  | v | CZK |  | 0
REKAPITULACE ČLENĚNÍ SOUPISU PRACÍ
Stavba:
Výstavba objektu ZŠ - dostavba areálu při ul. Jizerská
Objekt:
21 - SO.01 - Slaboproudé instalace
Místo: |  |  | Praha - Čakovice |  |  | Datum: | 6. 3. 2017
Zadavatel: |  |  | Městská část Praha Čakovice |  |  | Projektant: | GREBNER, spol s r.o.
Uchazeč:
Kód dílu - Popis | [6 empty] | Cena celkem [CZK]
Náklady soupisu celkem | [6 empty] | 0 | [12 empty] | -1
| 100 - Telefonní a datové rozvody - SK | [5 empty] | 0
| 200 - Kamerový systém (IP kamery) - CCTV | [5 empty] | 0
| 300 - ELEKTRICKÁ ZABEZPEČOVACÍ SIGNALIZACE - EZS | [5 empty] | 0
| 400 - Systém jednotného času a zvonění - JČ | [5 empty] | 0
| D1 - Příslušenství | [5 empty] | 0
| 500 - Ostatní | [5 empty] | 0
| 600 - Přípojka O2 | [5 empty] | 0
SOUPIS PRACÍ
Stavba:
Výstavba objektu ZŠ - dostavba areálu při ul. Jizerská
Objekt:
21 - SO.01 - Slaboproudé instalace
Místo: |  |  | Praha - Čakovice |  |  | Datum: | 6. 3. 2017
Zadavatel: |  |  | Městská část Praha Čakovice |  |  | Projektant: | GREBNER, spol s r.o.
Uchazeč:
PČ | Typ | Kód | Popis | MJ | Množství | J.cena [CZK] | Cena celkem [CZK] | Cenová soustava |  | Poznámka | DPH | J. Nh [h] | Nh celkem [h] | J. hmotnost [t] | Hmotnost celkem [t] | J. suť [t] | Suť Celkem [t]
Náklady soupisu celkem | [6 empty] | 0 | [5 empty] | 0 |  | 0 |  | 0 |  | D | -1 | [7 empty] | 0
| D | 100 | Telefonní a datové rozvody - SK |  |  |  | 0 | [5 empty] | 0 |  | 0 |  | 0 | 2 | D | 0 | ROZPOCET | [6 empty] | 0
1 | K | 101 | Kabel UTP cat 6 | m | 4935 |  | 0 |  |  |  | základní |  | 0 | 0 | 0 | 0 | 0 | 16 | K | 1 | ROZPOCET | 0 | 0 | 0 | 0 | 0 | 1 | 0 | 16 | 2
| PP |  | Kabel UTP cat 6 | [15 empty] | PP | 1
2 | K | 102 | Datová zásuvka 1xRJ45, vč. inst. krabice, rámečku a příslušenství | ks | 1 |  | 0 |  |  |  | základní |  | 0 | 0 | 0 | 0 | 0 | 16 | K | 1 | ROZPOCET | 0 | 0 | 0 | 0 | 0 | 1 | 0 | 16 | 4
| PP |  | Datová zásuvka 1xRJ45, vč. inst. krabice, rámečku a příslušenství | [15 empty] | PP | 1
3 | K | 103 | Datová zásuvka 2xRJ45, vč. inst. krabice, rámečku a příslušenství | ks | 42 |  | 0 |  |  |  | základní |  | 0 | 0 | 0 | 0 | 0 | 16 | K | 1 | ROZPOCET | 0 | 0 | 0 | 0 | 0 | 1 | 0 | 16 | 6
| PP |  | Datová zásuvka 2xRJ45, vč. inst. krabice, rámečku a příslušenství | [15 empty] | PP | 1
4 | K | 104 | Rack - 19" datový rozvaděč, výška 42U, šíře 800, hloubka 800, proskl.jednokřídlé dveře, mont.materiál, napájecí modul, přep.ochrana, ventilátorová jednotka s termostatem, vč. napájecích a vyvazovacích panelů a montážní sady | ks | 1 |  | 0 |  |  |  | základní |  | 0 | 0 | 0 | 0 | 0 | 16 | K | 1 | ROZPOCET | 0 | 0 | 0 | 0 | 0 | 1 | 0 | 16 | 8
| PP |  | Rack - 19" datový rozvaděč, výška 42U, šíře 800, hloubka 800, proskl.jednokřídlé dveře, mont.materiál, napájecí modul, přep.ochrana, ventilátorová jednotka s termostatem, vč. napájecích a vyvazovacích panelů a montážní sady | [15 empty] | PP | 1
5 | K | 105 | Modulární pobočková telefonní ústředna pro 4 přív.linky / 16 poboček, vestavné provedení pro montáž do datového Racku, vč.přenášeče veřejných linek a příslušenství | ks | 1 |  | 0 |  |  |  | základní |  | 0 | 0 | 0 | 0 | 0 | 16 | K | 1 | ROZPOCET | 0 | 0 | 0 | 0 | 0 | 1 | 0 | 16 | 10
| PP |  | Modulární pobočková telefonní ústředna pro 4 přív.linky / 16 poboček, vestavné provedení pro montáž do datového Racku, vč.přenášeče veřejných linek a příslušenství | [15 empty] | PP | 1
6 | K | 106 | Koncové zařízení WIFI sítě, (ref. D-LINK DWC 1000 ), vč. příslušenství | ks | 1 |  | 0 |  |  |  | základní |  | 0 | 0 | 0 | 0 | 0 | 16 | K | 1 | ROZPOCET | 0 | 0 | 0 | 0 | 0 | 1 | 0 | 16 | 12
| PP |  | Koncové zařízení WIFI sítě, (ref. D-LINK DWC 1000 ), vč. příslušenství | [15 empty] | PP | 1
7 | K | 107 | Zařízení pro bezdrátové připojení objektu UBNT (PowerBeam M300, Rocket M5), příp. dle investora | ks | 1 |  | 0 |  |  |  | základní |  | 0 | 0 | 0 | 0 | 0 | 16 | K | 1 | ROZPOCET | 0 | 0 | 0 | 0 | 0 | 1 | 0 | 16 | 14
| PP |  | Zařízení pro bezdrátové připojení objektu UBNT (PowerBeam M300, Rocket M5), příp. dle investora | [15 empty] | PP | 1
8 | K | 108 | Instalace systému, montážní a přípravné práce, měření zásuvek, uvedení do provozu | set | 1 |  | 0 |  |  |  | základní |  | 0 | 0 | 0 | 0 | 0 | 16 | K | 1 | ROZPOCET | 0 | 0 | 0 | 0 | 0 | 1 | 0 | 16 | 16
| PP |  | Instalace systému, montážní a přípravné práce, měření zásuvek, uvedení do provozu | [15 empty] | PP | 1
| D | 200 | Kamerový systém (IP kamery) - CCTV |  |  |  | 0 | [5 empty] | 0 |  | 0 |  | 0 | 2 | D | 0 | ROZPOCET | [6 empty] | 0
9 | K | 201 | Venkovní IP dome kamera, TD/N, HD 720p, 1.3MP, IR přísvit, IP66, kamera vč. venkovního vyhřívaného krytu (vytápění krytu po PoE) | ks | 1 |  | 0 |  |  |  | základní |  | 0 | 0 | 0 | 0 | 0 | 16 | K | 1 | ROZPOCET | 0 | 0 | 0 | 0 | 0 | 1 | 0 | 16 | 18
| PP |  | Venkovní IP dome kamera, TD/N, HD 720p, 1.3MP, IR přísvit, IP66, kamera vč. venkovního vyhřívaného krytu (vytápění krytu po PoE) | [15 empty] | PP | 1
10 | K | 202 | Vnitřní IP dome kamera, TD/N, HD 720p, 1.3MP, IR přísvit | ks | 3 |  | 0 |  |  |  | základní |  | 0 | 0 | 0 | 0 | 0 | 16 | K | 1 | ROZPOCET | 0 | 0 | 0 | 0 | 0 | 1 | 0 | 16 | 20
| PP |  | Vnitřní IP dome kamera, TD/N, HD 720p, 1.3MP, IR přísvit | [15 empty] | PP | 1
11 | K | 203 | Záznamové zařízení, ekonomický NVR pro 16 IP kamer, až 5MP, HDMI, bez HDD | ks | 1 |  | 0 |  |  |  | základní |  | 0 | 0 | 0 | 0 | 0 | 16 | K | 1 | ROZPOCET | 0 | 0 | 0 | 0 | 0 | 1 | 0 | 16 | 22
| PP |  | Záznamové zařízení, ekonomický NVR pro 16 IP kamer, až 5MP, HDMI, bez HDD | [15 empty] | PP | 1
12 | K | 204 | Přídavný HDD s kapacitou 1TB k NVR | ks | 1 |  | 0 |  |  |  | základní |  | 0 | 0 | 0 | 0 | 0 | 16 | K | 1 | ROZPOCET | 0 | 0 | 0 | 0 | 0 | 1 | 0 | 16 | 24
| PP |  | Přídavný HDD s kapacitou 1TB k NVR | [15 empty] | PP | 1
13 | K | 205 | 16 portový switch s funkcí Web Smart (správce portů přes IP adresy) a podporou PoE | ks | 1 |  | 0 |  |  |  | základní |  | 0 | 0 | 0 | 0 | 0 | 16 | K | 1 | ROZPOCET | 0 | 0 | 0 | 0 | 0 | 1 | 0 | 16 | 26
| PP |  | 16 portový switch s funkcí Web Smart (správce portů přes IP adresy) a podporou PoE | [15 empty] | PP | 1
14 | K | Pol259 | Grafický management software pro sledování a správu záznamů, vč. licence, programování a nastavení systému. | ks | 1 |  | 0 |  |  |  | základní |  | 0 | 0 | 0 | 0 | 0 | 16 | K | 1 | ROZPOCET | 0 | 0 | 0 | 0 | 0 | 1 | 0 | 16 | 28
| PP |  | Grafický management software pro sledování a správu záznamů, vč. licence, programování a nastavení systému. | [15 empty] | PP | 1
15 | K | 206 | Instalace systému, montážní a přípravné práce, uvedení do provozu | set | 1 |  | 0 |  |  |  | základní |  | 0 | 0 | 0 | 0 | 0 | 16 | K | 1 | ROZPOCET | 0 | 0 | 0 | 0 | 0 | 1 | 0 | 16 | 30
| PP |  | Instalace systému, montážní a přípravné práce, uvedení do provozu | [15 empty] | PP | 1
| D | 300 | ELEKTRICKÁ ZABEZPEČOVACÍ SIGNALIZACE - EZS |  |  |  | 0 | [5 empty] | 0 |  | 0 |  | 0 | 2 | D | 0 | ROZPOCET | [6 empty] | 0
16 | K | 301 | Ústředna EZS vč. krytu, bezúdržbového akumulátoru a příslušenství, 8 základních zón, 4 nezávislé podsystémy, s možností rozšíření zón i odsystémy a dalších modulů, vč. příslušenství a mont. materiálu | ks | 1 |  | 0 |  |  |  | základní |  | 0 | 0 | 0 | 0 | 0 | 16 | K | 1 | ROZPOCET | 0 | 0 | 0 | 0 | 0 | 1 | 0 | 16 | 32
| PP |  | Ústředna EZS vč. krytu, bezúdržbového akumulátoru a příslušenství, 8 základních zón, 4 nezávislé podsystémy, s možností rozšíření zón i odsystémy a dalších modulů, vč. příslušenství a mont. materiálu | [15 empty] | PP | 1
17 | K | 302 | LCD klávesnice -programovací a ovládací klávesnice v klasickém provedení s LCD dvouřádkovým displejem a podsvícením, se zobrazováním všech zón | ks | 3 |  | 0 |  |  |  | základní |  | 0 | 0 | 0 | 0 | 0 | 16 | K | 1 | ROZPOCET | 0 | 0 | 0 | 0 | 0 | 1 | 0 | 16 | 34
| PP |  | LCD klávesnice -programovací a ovládací klávesnice v klasickém provedení s LCD dvouřádkovým displejem a podsvícením, se zobrazováním všech zón | [15 empty] | PP | 1
18 | K | 303 | PIR detektor -standardní duální infradetektor pro montáž do rohu i na zeď. Vysoká odolnost proti RF rušení, inteligentní vyhodnocování a zpracování signálu, teplotní kompenzace, automatický čítač pulsů, detektor je navíc odolný proti malým zvířatům | ks | 24 |  | 0 |  |  |  | základní |  | 0 | 0 | 0 | 0 | 0 | 16 | K | 1 | ROZPOCET | 0 | 0 | 0 | 0 | 0 | 1 | 0 | 16 | 36
| PP |  | PIR detektor -standardní duální infradetektor pro montáž do rohu i na zeď. Vysoká odolnost proti RF rušení, inteligentní vyhodnocování a zpracování signálu, teplotní kompenzace, automatický čítač pulsů, detektor je navíc odolný proti malým zvířatům | [15 empty] | PP | 1
19 | K | 304 | Propojovací krabice,16+2 šroubovací svorky do krabice KU68 | ks | 7 |  | 0 |  |  |  | základní |  | 0 | 0 | 0 | 0 | 0 | 16 | K | 1 | ROZPOCET | 0 | 0 | 0 | 0 | 0 | 1 | 0 | 16 | 38
| PP |  | Propojovací krabice,16+2 šroubovací svorky do krabice KU68 | [15 empty] | PP | 1
20 | K | 305 | Magnetický kontakt se svorkovnicí, vhodný do vstupních dveří, vč.tamperové krabice | ks | 33 |  | 0 |  |  |  | základní |  | 0 | 0 | 0 | 0 | 0 | 16 | K | 1 | ROZPOCET | 0 | 0 | 0 | 0 | 0 | 1 | 0 | 16 | 40
| PP |  | Magnetický kontakt se svorkovnicí, vhodný do vstupních dveří, vč.tamperové krabice | [15 empty] | PP | 1
21 | K | 306 | Rozšiřující modul-expader (koncentrátor) pro 8 zón, včetně krytu a příchytek | ks | 6 |  | 0 |  |  |  | základní |  | 0 | 0 | 0 | 0 | 0 | 16 | K | 1 | ROZPOCET | 0 | 0 | 0 | 0 | 0 | 1 | 0 | 16 | 42
| PP |  | Rozšiřující modul-expader (koncentrátor) pro 8 zón, včetně krytu a příchytek | [15 empty] | PP | 1
22 | K | 307 | Zálohovaná plastová siréna venkovní 110dB/1m s majákem a akumulátorem | ks | 1 |  | 0 |  |  |  | základní |  | 0 | 0 | 0 | 0 | 0 | 16 | K | 1 | ROZPOCET | 0 | 0 | 0 | 0 | 0 | 1 | 0 | 16 | 44
| PP |  | Zálohovaná plastová siréna venkovní 110dB/1m s majákem a akumulátorem | [15 empty] | PP | 1
23 | K | 308 | GSM/GPRS modul, v krytu, s velkým množstvím funkcí, mezi které patří například odesílání SMS zpráv koncovému uživateli nebo správci systému o poplachu/zastřežení/odstřežení atd. způsob naprogramování - z ústředny provedení : kovový kryt s vlastním záloh. | ks | 1 |  | 0 |  |  |  | základní |  | 0 | 0 | 0 | 0 | 0 | 16 | K | 1 | ROZPOCET | 0 | 0 | 0 | 0 | 0 | 1 | 0 | 16 | 46
| PP |  | GSM/GPRS modul, v krytu, s velkým množstvím funkcí, mezi které patří například odesílání SMS zpráv koncovému uživateli nebo správci systému o poplachu/zastřežení/odstřežení atd. způsob naprogramování - z ústředny provedení : kovový kryt s vlastním záloh. zdrojem | [15 empty] | PP | 1
24 | K | 309 | Kabel SYKFY 3x2x0,8 | m | 2180 |  | 0 |  |  |  | základní |  | 0 | 0 | 0 | 0 | 0 | 16 | K | 1 | ROZPOCET | 0 | 0 | 0 | 0 | 0 | 1 | 0 | 16 | 48
| PP |  | Kabel SYKFY 3x2x0,8 | [15 empty] | PP | 1
25 | K | 310 | Kabel CYKY-O 3x1,5 | m | 980 |  | 0 |  |  |  | základní |  | 0 | 0 | 0 | 0 | 0 | 16 | K | 1 | ROZPOCET | 0 | 0 | 0 | 0 | 0 | 1 | 0 | 16 | 50
| PP |  | Kabel CYKY-O 3x1,5 | [15 empty] | PP | 1
26 | K | 311 | Programování a nastavení systému | set | 1 |  | 0 |  |  |  | základní |  | 0 | 0 | 0 | 0 | 0 | 16 | K | 1 | ROZPOCET | 0 | 0 | 0 | 0 | 0 | 1 | 0 | 16 | 52
| PP |  | Programování a nastavení systému | [15 empty] | PP | 1
| D | 400 | Systém jednotného času a zvonění - JČ |  |  |  | 0 | [5 empty] | 0 |  | 0 |  | 0 | 2 | D | 0 | ROZPOCET | [6 empty] | 0
27 | K | 401 | Řídící - matiční hodiny jednotného času, vč. příslušenství a montážního materiálu | ks | 1 |  | 0 |  |  |  | základní |  | 0 | 0 | 0 | 0 | 0 | 16 | K | 1 | ROZPOCET | 0 | 0 | 0 | 0 | 0 | 1 | 0 | 16 | 54
| PP |  | Řídící - matiční hodiny jednotného času, vč. příslušenství a montážního materiálu | [15 empty] | PP | 1
28 | K | 402 | Analogové ručičkové hodiny, oboustranné, průměr 280mm, montáž na betonový strop, vč. příslušenství a montážního materiálu | ks | 10 |  | 0 |  |  |  | základní |  | 0 | 0 | 0 | 0 | 0 | 16 | K | 1 | ROZPOCET | 0 | 0 | 0 | 0 | 0 | 1 | 0 | 16 | 56
| PP |  | Analogové ručičkové hodiny, oboustranné, průměr 280mm, montáž na betonový strop, vč. příslušenství a montážního materiálu | [15 empty] | PP | 1
29 | K | 403 | Akustický hlásič - zvonek, montáž na strop, vč. příslušenství a montážního materíálu | ks | 22 |  | 0 |  |  |  | základní |  | 0 | 0 | 0 | 0 | 0 | 16 | K | 1 | ROZPOCET | 0 | 0 | 0 | 0 | 0 | 1 | 0 | 16 | 58
| PP |  | Akustický hlásič - zvonek, montáž na strop, vč. příslušenství a montážního materíálu | [15 empty] | PP | 1
30 | K | 404 | Kabel SYKFY 3x2x0,5 | m | 350 |  | 0 |  |  |  | základní |  | 0 | 0 | 0 | 0 | 0 | 16 | K | 1 | ROZPOCET | 0 | 0 | 0 | 0 | 0 | 1 | 0 | 16 | 60
| PP |  | Kabel SYKFY 3x2x0,5 | [15 empty] | PP | 1
31 | K | 405 | Kabel CYKY-J 3x1,5 | m | 475 |  | 0 |  |  |  | základní |  | 0 | 0 | 0 | 0 | 0 | 16 | K | 1 | ROZPOCET | 0 | 0 | 0 | 0 | 0 | 1 | 0 | 16 | 62
| PP |  | Kabel CYKY-J 3x1,5 | [15 empty] | PP | 1
32 | K | 406 | Instalace systému, montážní a přípravné práce, uvedení do provozu | set | 1 |  | 0 |  |  |  | základní |  | 0 | 0 | 0 | 0 | 0 | 16 | K | 1 | ROZPOCET | 0 | 0 | 0 | 0 | 0 | 1 | 0 | 16 | 64
| PP |  | Instalace systému, montážní a přípravné práce, uvedení do provozu | [15 empty] | PP | 1
| D | D1 | Příslušenství |  |  |  | 0 | [5 empty] | 0 |  | 0 |  | 0 | 2 | D | 0 | ROZPOCET | [6 empty] | 0
33 | K | 401.1 | Docházkový systém (např. Z-WARE) - čtecí zařízení bez jakýchkoliv ovládacích prvků, pro přehled přítomných osob, vč. příslušenství a montážního materíálu | ks | 1 |  | 0 |  |  |  | základní |  | 0 | 0 | 0 | 0 | 0 | 16 | K | 1 | ROZPOCET | 0 | 0 | 0 | 0 | 0 | 1 | 0 | 16 | 66
| PP |  | Docházkový systém (např. Z-WARE) - čtecí zařízení bez jakýchkoliv ovládacích prvků, pro přehled přítomných osob, vč. příslušenství a montážního materíálu | [15 empty] | PP | 1
34 | K | 402.1 | Zvonkové tlačítko (u vstupních dveří), vč. instalační krabice a příslušenství | ks | 1 |  | 0 |  |  |  | základní |  | 0 | 0 | 0 | 0 | 0 | 16 | K | 1 | ROZPOCET | 0 | 0 | 0 | 0 | 0 | 1 | 0 | 16 | 68
| PP |  | Zvonkové tlačítko (u vstupních dveří), vč. instalační krabice a příslušenství | [15 empty] | PP | 1
35 | K | 403.1 | Domácí zvonek (plochý), vč. instalační krabice a příslušenství | ks | 1 |  | 0 |  |  |  | základní |  | 0 | 0 | 0 | 0 | 0 | 16 | K | 1 | ROZPOCET | 0 | 0 | 0 | 0 | 0 | 1 | 0 | 16 | 70
| PP |  | Domácí zvonek (plochý), vč. instalační krabice a příslušenství | [15 empty] | PP | 1
36 | K | 404.1 | Datový propojení interaktivní tabule/AV - kabel VGA | m | 220 |  | 0 |  |  |  | základní |  | 0 | 0 | 0 | 0 | 0 | 16 | K | 1 | ROZPOCET | 0 | 0 | 0 | 0 | 0 | 1 | 0 | 16 | 72
| PP |  | Datový propojení interaktivní tabule/AV - kabel VGA | [15 empty] | PP | 1
37 | K | 405.1 | Datový propoj interaktivní tabule/AV - kabel HDMI | m | 220 |  | 0 |  |  |  | základní |  | 0 | 0 | 0 | 0 | 0 | 16 | K | 1 | ROZPOCET | 0 | 0 | 0 | 0 | 0 | 1 | 0 | 16 | 74
| PP |  | Datový propoj interaktivní tabule/AV - kabel HDMI | [15 empty] | PP | 1
38 | K | 406.1 | Datový propoj interaktivní tabule/AV - USB | m | 220 |  | 0 |  |  |  | základní |  | 0 | 0 | 0 | 0 | 0 | 16 | K | 1 | ROZPOCET | 0 | 0 | 0 | 0 | 0 | 1 | 0 | 16 | 76
| PP |  | Datový propoj interaktivní tabule/AV - USB | [15 empty] | PP | 1
39 | K | 407 | Datový propoj pro reprobedny/AV - kabel ZVUK JACK M 3,5mm, stereo | m | 220 |  | 0 |  |  |  | základní |  | 0 | 0 | 0 | 0 | 0 | 16 | K | 1 | ROZPOCET | 0 | 0 | 0 | 0 | 0 | 1 | 0 | 16 | 78
| PP |  | Datový propoj pro reprobedny/AV - kabel ZVUK JACK M 3,5mm, stereo | [15 empty] | PP | 1
40 | K | 408 | Elektroinstalační trubka PVC pr. 25mm, příp. 32mm vč. protahovacího drátu | m | 4800 |  | 0 |  |  |  | základní |  | 0 | 0 | 0 | 0 | 0 | 16 | K | 1 | ROZPOCET | 0 | 0 | 0 | 0 | 0 | 1 | 0 | 16 | 80
| PP |  | Elektroinstalační trubka PVC pr. 25mm, příp. 32mm vč. protahovacího drátu | [15 empty] | PP | 1
41 | K | 409 | Elektroinstalační trubka PVC pr. 50mm, vč. protahovacího drátu (příprava pro AV techniku) | m | 220 |  | 0 |  |  |  | základní |  | 0 | 0 | 0 | 0 | 0 | 16 | K | 1 | ROZPOCET | 0 | 0 | 0 | 0 | 0 | 1 | 0 | 16 | 82
| PP |  | Elektroinstalační trubka PVC pr. 50mm, vč. protahovacího drátu (příprava pro AV techniku) | [15 empty] | PP | 1
42 | K | 407.1 | Drátěný kabelový žlab pro vedení kabeláže mezi patry 250x100 | m | 30 |  | 0 |  |  |  | základní |  | 0 | 0 | 0 | 0 | 0 | 16 | K | 1 | ROZPOCET | 0 | 0 | 0 | 0 | 0 | 1 | 0 | 16 | 84
| PP |  | Drátěný kabelový žlab pro vedení kabeláže mezi patry 250x100 | [15 empty] | PP | 1
43 | K | 408.1 | Drátěný kabelový žlab pro vedení kabeláže nad podhledem 150x100 | m | 200 |  | 0 |  |  |  | základní |  | 0 | 0 | 0 | 0 | 0 | 16 | K | 1 | ROZPOCET | 0 | 0 | 0 | 0 | 0 | 1 | 0 | 16 | 86
| PP |  | Drátěný kabelový žlab pro vedení kabeláže nad podhledem 150x100 | [15 empty] | PP | 1
44 | K | 409.1 | Systémová průchodka do objektu, vodotěsná | ks | 1 |  | 0 |  |  |  | základní |  | 0 | 0 | 0 | 0 | 0 | 16 | K | 1 | ROZPOCET | 0 | 0 | 0 | 0 | 0 | 1 | 0 | 16 | 88
| PP |  | Systémová průchodka do objektu, vodotěsná | [15 empty] | PP | 1
45 | K | 410 | Protipožární ucpávky kabelových prostupů (tmel, minerál, nátěr, štítky) | set | 1 |  | 0 |  |  |  | základní |  | 0 | 0 | 0 | 0 | 0 | 16 | K | 1 | ROZPOCET | 0 | 0 | 0 | 0 | 0 | 1 | 0 | 16 | 90
| PP |  | Protipožární ucpávky kabelových prostupů (tmel, minerál, nátěr, štítky) | [15 empty] | PP | 1
46 | K | 401.2 | Kabelové příchytky, vč. montážního materiálu | ks | 500 |  | 0 |  |  |  | základní |  | 0 | 0 | 0 | 0 | 0 | 16 | K | 1 | ROZPOCET | 0 | 0 | 0 | 0 | 0 | 1 | 0 | 16 | 92
| PP |  | Kabelové příchytky, vč. montážního materiálu | [15 empty] | PP | 1
47 | K | 402.2 | Stahovací pásky | set | 1 |  | 0 |  |  |  | základní |  | 0 | 0 | 0 | 0 | 0 | 16 | K | 1 | ROZPOCET | 0 | 0 | 0 | 0 | 0 | 1 | 0 | 16 | 94
| PP |  | Stahovací pásky | [15 empty] | PP | 1
48 | K | 403.2 | Drobný instalační materiál | set | 1 |  | 0 |  |  |  | základní |  | 0 | 0 | 0 | 0 | 0 | 16 | K | 1 | ROZPOCET | 0 | 0 | 0 | 0 | 0 | 1 | 0 | 16 | 96
| PP |  | Drobný instalační materiál | [15 empty] | PP | 1
| D | 500 | Ostatní |  |  |  | 0 | [5 empty] | 0 |  | 0 |  | 0 | 2 | D | 0 | ROZPOCET | [6 empty] | 0
49 | K | 503 | Manuály | kpl | 1 |  | 0 |  |  |  | základní |  | 0 | 0 | 0 | 0 | 0 | 16 | K | 1 | ROZPOCET | 0 | 0 | 0 | 0 | 0 | 1 | 0 | 16 | 102
| PP |  | Manuály | [15 empty] | PP | 1
50 | K | 504 | Testy, revize | kpl | 1 |  | 0 |  |  |  | základní |  | 0 | 0 | 0 | 0 | 0 | 16 | K | 1 | ROZPOCET | 0 | 0 | 0 | 0 | 0 | 1 | 0 | 16 | 104
| PP |  | Testy, revize | [15 empty] | PP | 1
51 | K | 505 | Zaškolení | kpl | 1 |  | 0 |  |  |  | základní |  | 0 | 0 | 0 | 0 | 0 | 16 | K | 1 | ROZPOCET | 0 | 0 | 0 | 0 | 0 | 1 | 0 | 16 | 106
| PP |  | Zaškolení | [15 empty] | PP | 1
52 | K | 506 | Náklady na zkoušky | kpl | 1 |  | 0 |  |  |  | základní |  | 0 | 0 | 0 | 0 | 0 | 16 | K | 1 | ROZPOCET | 0 | 0 | 0 | 0 | 0 | 1 | 0 | 16 | 108
| PP |  | Náklady na zkoušky | [15 empty] | PP | 1
53 | K | 507 | Zkušební provoz | kpl | 1 |  | 0 |  |  |  | základní |  | 0 | 0 | 0 | 0 | 0 | 16 | K | 1 | ROZPOCET | 0 | 0 | 0 | 0 | 0 | 1 | 0 | 16 | 110
| PP |  | Zkušební provoz | [15 empty] | PP | 1
54 | K | 508 | Energie a jiná media | kpl | 1 |  | 0 |  |  |  | základní |  | 0 | 0 | 0 | 0 | 0 | 16 | K | 1 | ROZPOCET | 0 | 0 | 0 | 0 | 0 | 1 | 0 | 16 | 112
| PP |  | Energie a jiná media | [15 empty] | PP | 1
55 | K | 509 | Průvrty do prům. 150mm | kpl | 1 |  | 0 |  |  |  | základní |  | 0 | 0 | 0 | 0 | 0 | 16 | K | 1 | ROZPOCET | 0 | 0 | 0 | 0 | 0 | 1 | 0 | 16 | 114
| PP |  | Průvrty do prům. 150mm | [15 empty] | PP | 1
60 | K | 509.1 | Stavební přípomoce ostatní, např. drážky, prostupy menších průměrů, jejich začištění apod. | kpl | 1 |  | 0 |  |  |  | základní |  | 0 | 0 | 0 | 0 | 0 | 16 | K | 1 | ROZPOCET | 0 | 0 | 0 | 0 | 0 | 1 | 0 | 16 | -1866753387
| PP |  | Stavební přípomoce ostatní, např. drážky, prostupy menších průměrů, jejich začištění apod. | [15 empty] | PP | 1
56 | K | 510 | Lešení a pomocné konstrukce | kpl | 1 |  | 0 |  |  |  | základní |  | 0 | 0 | 0 | 0 | 0 | 16 | K | 1 | ROZPOCET | 0 | 0 | 0 | 0 | 0 | 1 | 0 | 16 | 116
| PP |  | Lešení a pomocné konstrukce | [15 empty] | PP | 1
| D | 600 | Přípojka O2 |  |  |  | 0 | [5 empty] | 0 |  | 0 |  | 0 | 2 | D | 0 | ROZPOCET | [6 empty] | 0
57 | K | 601 | Skříň MRK 20 - koncový rozvaděč sítě O2, instalace na omítku, vč. inst. materiálu a příslušenství | ks | 1 |  | 0 |  |  |  | základní |  | 0 | 0 | 0 | 0 | 0 | 16 | K | 1 | ROZPOCET | 0 | 0 | 0 | 0 | 0 | 1 | 0 | 16 | 122
| PP |  | Skříň MRK 20 - koncový rozvaděč sítě O2, instalace na omítku, vč. inst. materiálu a příslušenství | [15 empty] | PP | 1
58 | K | 602 | Metalický kabel TCEPKPFLE 15XN0,6, vč. chráničky a příslušenství | m | 40 |  | 0 |  |  |  | základní |  | 0 | 0 | 0 | 0 | 0 | 16 | K | 1 | ROZPOCET | 0 | 0 | 0 | 0 | 0 | 1 | 0 | 16 | 124
| PP |  | Metalický kabel TCEPKPFLE 15XN0,6, vč. chráničky a příslušenství | [15 empty] | PP | 1
59 | K | 603 | Dokumentace přípojky vč. připojení objektu, realizace, drobného instalačního materiál a ostatní náklady (cena dle poskytovatele připojení) | set | 1 |  | 0 |  |  |  | základní |  | 0 | 0 | 0 | 0 | 0 | 16 | K | 1 | ROZPOCET | 0 | 0 | 0 | 0 | 0 | 1 | 0 | 16 | 126
| PP |  | Dokumentace přípojky vč. připojení objektu, realizace, drobného instalačního materiál a ostatní náklady (cena dle poskytovatele připojení) | [15 empty] | PP | 1

## 22 - SO.01 - Elektrická p...
| List obsahuje: |  | 1) Krycí list soupisu | 2) Rekapitulace |  |  | 3) Soupis prací | Zpět na list: | Rekapitulace stavby
{1d359ab8-862d-4c6c-bf76-793344308d4f}
2
| KRYCÍ LIST SOUPISU | [8 empty] | v --- níže se nacházejí doplnkové a pomocné údaje k sestavám --- v | [8 empty] | False
Stavba:
Výstavba objektu ZŠ - dostavba areálu při ul. Jizerská
Objekt:
22 - SO.01 - Elektrická požární signalizace
| KSO: |  |  |  |  | CC-CZ:
| Místo: |  | Praha - Čakovice |  |  | Datum: | 6. 3. 2017
| Zadavatel: |  |  |  |  | IČ: | 00231291
|  | Městská část Praha Čakovice |  |  |  | DIČ: | CZ00231291
| Uchazeč: |  |  |  |  | IČ:
DIČ:
| Projektant: |  |  |  |  | IČ: | 25076655
|  | GREBNER, spol s r.o. |  |  |  | DIČ: | CZ25076655
Poznámka:
Soupisy stavebních prací, dodávek a služeb jsou zpracovány kombinací cenové soustavy zpracované společností ÚRS Praha, a.s., pro rok 2016 a individuálního popisu. Veškeré položky obsažené v soupise, u nichž je definován i příslušný sborník jsou převzaty z cenové soustavy ÚRS Praha, a.s., ostatní položky jsou definovány individuálním popisem. Obsah jednotlivých položek, způsob měření a ostatní další podmínky definující obsah a použití jednotlivých položek jsou obsaženy v úvodních ustanoveních příslušných sborníků, které jsou volně dostupné na elektronické adrese www.urspraha.cz Nedílnou součástí výkazu výměr, pro správné a úplné ocenění nabízených výkonů a dodávek, je projektová dokumentace a technická zpráva, včetně všech podrobnějších popisů výrobků, materiálového a barevného řešení, včetně způsobu provádění Nabídková cena zahrnuje též podmínky daného staveniště, včetně vlivu požadovaných termínů realizace a smluvních podmínek. Zhotovitel prověřií soulad výkazu výměr s projektovou dokumentací a na případné nesrovnalosti upozorní před podpisem smlouvy o dílo, resp. před zahájením stavby. Soupisy prací byly sestaveny dle dokumentace pro výběr zhotovitele.
| Cena bez DPH | [5 empty] | 0
|  |  | Základ daně |  |  | Sazba daně | Výše daně
| DPH | základní | 0 |  |  | 21% | 0
|  | snížená | 0 |  |  | 15% | 0
|  | zákl. přenesená | 0 |  |  | 21% | 0
|  | sníž. přenesená | 0 |  |  | 15% | 0
|  | nulová | 0 |  |  | 0% | 0
| Cena s DPH |  |  | v | CZK |  | 0
REKAPITULACE ČLENĚNÍ SOUPISU PRACÍ
Stavba:
Výstavba objektu ZŠ - dostavba areálu při ul. Jizerská
Objekt:
22 - SO.01 - Elektrická požární signalizace
Místo: |  |  | Praha - Čakovice |  |  | Datum: | 6. 3. 2017
Zadavatel: |  |  | Městská část Praha Čakovice |  |  | Projektant: | GREBNER, spol s r.o.
Uchazeč:
Kód dílu - Popis | [6 empty] | Cena celkem [CZK]
Náklady soupisu celkem | [6 empty] | 0 | [12 empty] | -1
| D1 - EPS | [5 empty] | 0
| D2 - ER | [5 empty] | 0
| D3 - SPOLEČNÁ ČÁST EPS+ER | [5 empty] | 0
SOUPIS PRACÍ
Stavba:
Výstavba objektu ZŠ - dostavba areálu při ul. Jizerská
Objekt:
22 - SO.01 - Elektrická požární signalizace
Místo: |  |  | Praha - Čakovice |  |  | Datum: | 6. 3. 2017
Zadavatel: |  |  | Městská část Praha Čakovice |  |  | Projektant: | GREBNER, spol s r.o.
Uchazeč:
PČ | Typ | Kód | Popis | MJ | Množství | J.cena [CZK] | Cena celkem [CZK] | Cenová soustava |  | Poznámka | DPH | J. Nh [h] | Nh celkem [h] | J. hmotnost [t] | Hmotnost celkem [t] | J. suť [t] | Suť Celkem [t]
Náklady soupisu celkem | [6 empty] | 0 | [5 empty] | 0 |  | 0 |  | 0 |  | D | -1 | [7 empty] | 0
| D | D1 | EPS |  |  |  | 0 | [5 empty] | 0 |  | 0 |  | 0 | 2 | D | 0 | ROZPOCET | [6 empty] | 0
1 | K | 101 | Ústředna EPS (např. Esser IQ8Control M) - kompletně vybavená vč. instalace | ks | 1 |  | 0 |  |  |  | základní |  | 0 | 0 | 0 | 0 | 0 | 16 | K | 1 | ROZPOCET | 0 | 0 | 0 | 0 | 0 | 1 | 0 | 16 | 2
| PP |  | Ústředna EPS (např. Esser IQ8Control M) - kompletně vybavená vč. instalace, - čelní ovládací panel CZ, - tiskárna, - napojení na 3 kruhové hlásící linky, - napojení na ZDP, - napojení na 1xOPPO, 1x KTPO, (skříň, zákl. deska, zdroj, aku, perif.modul, SW, ...) | [15 empty] | PP | 1
2 | K | 102 | Zařízení dálkového přenosu ZDP pro napojení na PC HZS | ks | 1 |  | 0 |  |  |  | základní |  | 0 | 0 | 0 | 0 | 0 | 16 | K | 1 | ROZPOCET | 0 | 0 | 0 | 0 | 0 | 1 | 0 | 16 | 4
| PP |  | Zařízení dálkového přenosu ZDP pro napojení na PC HZS dle konzultace se správce PCO M-Connections (hardware, zprovoznění, montáž, dodávka, …) | [15 empty] | PP | 1
3 | K | 103 | Dodatek k projektu EPS pro ZDP, vč.jeho podání na územní odbor příslušného HZS za účelem schválení). | ks | 1 |  | 0 |  |  |  | základní |  | 0 | 0 | 0 | 0 | 0 | 16 | K | 1 | ROZPOCET | 0 | 0 | 0 | 0 | 0 | 1 | 0 | 16 | 6
| PP |  | Dodatek k projektu EPS pro ZDP, vč.jeho podání na územní odbor příslušného HZS za účelem schválení). Zpracování operativní karty dokumentace zdolávání požáru. Spolupráce s investorem, uživatelem a HZS při zřizování služby, … | [15 empty] | PP | 1
4 | K | 104 | KTPO - Klíčový trezor požární ochrany vč.instalace | ks | 1 |  | 0 |  |  |  | základní |  | 0 | 0 | 0 | 0 | 0 | 16 | K | 1 | ROZPOCET | 0 | 0 | 0 | 0 | 0 | 1 | 0 | 16 | 8
| PP |  | KTPO - Klíčový trezor požární ochrany vč.instalace | [15 empty] | PP | 1
5 | K | 105 | OPPO - Obslužné pole požární ochrany vč.instalace | ks | 1 |  | 0 |  |  |  | základní |  | 0 | 0 | 0 | 0 | 0 | 16 | K | 1 | ROZPOCET | 0 | 0 | 0 | 0 | 0 | 1 | 0 | 16 | 10
| PP |  | OPPO - Obslužné pole požární ochrany vč.instalace | [15 empty] | PP | 1
6 | K | 106 | Napájecí zdroj pro vyhřívání dvou KTPO | ks | 1 |  | 0 |  |  |  | základní |  | 0 | 0 | 0 | 0 | 0 | 16 | K | 1 | ROZPOCET | 0 | 0 | 0 | 0 | 0 | 1 | 0 | 16 | 12
| PP |  | Napájecí zdroj pro vyhřívání dvou KTPO | [15 empty] | PP | 1
7 | K | 107 | Automatický hlásič optickokouřový např. IQ8Quad Esser 802371 + sokl Esser 805590 | ks | 100 |  | 0 |  |  |  | základní |  | 0 | 0 | 0 | 0 | 0 | 16 | K | 1 | ROZPOCET | 0 | 0 | 0 | 0 | 0 | 1 | 0 | 16 | 14
| PP |  | Automatický hlásič optickokouřový např. IQ8Quad Esser 802371 + sokl Esser 805590 | [15 empty] | PP | 1
8 | K | 108 | Automatický hlásič optickokouřový - teplotně diferenciální např. IQ8Quad Esser 802373 + sokl Esser 805590 | ks | 2 |  | 0 |  |  |  | základní |  | 0 | 0 | 0 | 0 | 0 | 16 | K | 1 | ROZPOCET | 0 | 0 | 0 | 0 | 0 | 1 | 0 | 16 | 16
| PP |  | Automatický hlásič optickokouřový - teplotně diferenciální např. IQ8Quad Esser 802373 + sokl Esser 805590 | [15 empty] | PP | 1
9 | K | 109 | Automatický hlásič teplotně diferenciální např. IQ8Quad Esser 802271 + sokl Esser 805590 | ks | 2 |  | 0 |  |  |  | základní |  | 0 | 0 | 0 | 0 | 0 | 16 | K | 1 | ROZPOCET | 0 | 0 | 0 | 0 | 0 | 1 | 0 | 16 | 18
| PP |  | Automatický hlásič teplotně diferenciální např. IQ8Quad Esser 802271 + sokl Esser 805590 | [15 empty] | PP | 1
10 | K | 110 | Tlačítkový hlásič např. IQ8Quad Esser 804971 (kompletní) | ks | 30 |  | 0 |  |  |  | základní |  | 0 | 0 | 0 | 0 | 0 | 16 | K | 1 | ROZPOCET | 0 | 0 | 0 | 0 | 0 | 1 | 0 | 16 | 20
| PP |  | Tlačítkový hlásič např. IQ8Quad Esser 804971 (kompletní) | [15 empty] | PP | 1
11 | K | 111 | Kryt na automatický hlásič v tělocvičně (neomezující funkci a požadavky ČSN) | ks | 8 |  | 0 |  |  |  | základní |  | 0 | 0 | 0 | 0 | 0 | 16 | K | 1 | ROZPOCET | 0 | 0 | 0 | 0 | 0 | 1 | 0 | 16 | 22
| PP |  | Kryt na automatický hlásič v tělocvičně (neomezující funkci a požadavky ČSN) | [15 empty] | PP | 1
12 | K | 112 | Kryt na tlačítkový hlásič v tělocvičně (neomezující funkci a požadavky ČSN) | ks | 2 |  | 0 |  |  |  | základní |  | 0 | 0 | 0 | 0 | 0 | 16 | K | 1 | ROZPOCET | 0 | 0 | 0 | 0 | 0 | 1 | 0 | 16 | 24
| PP |  | Kryt na tlačítkový hlásič v tělocvičně (neomezující funkci a požadavky ČSN) | [15 empty] | PP | 1
13 | K | 113 | Vstup-výstupní jednotka 4xIN/2xOUT vč.plast.skříně a desky oddělovače např. Esser 808623 | ks | 8 |  | 0 |  |  |  | základní |  | 0 | 0 | 0 | 0 | 0 | 16 | K | 1 | ROZPOCET | 0 | 0 | 0 | 0 | 0 | 1 | 0 | 16 | 26
| PP |  | Vstup-výstupní jednotka 4xIN/2xOUT vč.plast.skříně a desky oddělovače např. Esser 808623 | [15 empty] | PP | 1
14 | K | 114 | Výstupní jednotka 12xOUT vč. plast.skříně a desky oddělovače např. Esser 808610.10 | ks | 4 |  | 0 |  |  |  | základní |  | 0 | 0 | 0 | 0 | 0 | 16 | K | 1 | ROZPOCET | 0 | 0 | 0 | 0 | 0 | 1 | 0 | 16 | 28
| PP |  | Výstupní jednotka 12xOUT vč. plast.skříně a desky oddělovače např. Esser 808610.10 | [15 empty] | PP | 1
15 | K | 115 | Zábleskový maják např. Esser 766446RR vč. patice IP65 Esser 766472R | ks | 1 |  | 0 |  |  |  | základní |  | 0 | 0 | 0 | 0 | 0 | 16 | K | 1 | ROZPOCET | 0 | 0 | 0 | 0 | 0 | 1 | 0 | 16 | 30
| PP |  | Zábleskový maják např. Esser 766446RR vč. patice IP65 Esser 766472R | [15 empty] | PP | 1
16 | K | 116 | Paralelní optická signalizace hlásiče např. Esser 801824 | ks | 1 |  | 0 |  |  |  | základní |  | 0 | 0 | 0 | 0 | 0 | 16 | K | 1 | ROZPOCET | 0 | 0 | 0 | 0 | 0 | 1 | 0 | 16 | 32
| PP |  | Paralelní optická signalizace hlásiče např. Esser 801824 | [15 empty] | PP | 1
17 | K | 117 | Magnetická kotva pro přidržení dveří v otevřeném stavu (ovládací napětí 24Vdc, při ztrátě napětí dojde k deaktivaci magnetů s následným uzavřením dveří samozavíračem) | ks | 10 |  | 0 |  |  |  | základní |  | 0 | 0 | 0 | 0 | 0 | 16 | K | 1 | ROZPOCET | 0 | 0 | 0 | 0 | 0 | 1 | 0 | 16 | 34
| PP |  | Magnetická kotva pro přidržení dveří v otevřeném stavu (ovládací napětí 24Vdc, při ztrátě napětí dojde k deaktivaci magnetů s následným uzavřením dveří samozavíračem) | [15 empty] | PP | 1
18 | K | 118 | Externí zdroj EPS (EN-54-4 )24Vdc/5A/40Ah vč.aku (kompletní instalace) např. Esser 960005.10.GB | ks | 1 |  | 0 |  |  |  | základní |  | 0 | 0 | 0 | 0 | 0 | 16 | K | 1 | ROZPOCET | 0 | 0 | 0 | 0 | 0 | 1 | 0 | 16 | 36
| PP |  | Externí zdroj EPS (EN-54-4 )24Vdc/5A/40Ah vč.aku (kompletní instalace) např. Esser 960005.10.GB | [15 empty] | PP | 1
19 | K | 119 | Malá reléová skříň pro čtyři ovládací okruhy pro PPK / PSUM 24 modulů DIN vč. příslušenství vč. jistícího prvku, relé, … (kompletní instalace) | ks | 1 |  | 0 |  |  |  | základní |  | 0 | 0 | 0 | 0 | 0 | 16 | K | 1 | ROZPOCET | 0 | 0 | 0 | 0 | 0 | 1 | 0 | 16 | 38
| PP |  | Malá reléová skříň pro čtyři ovládací okruhy pro PPK / PSUM 24 modulů DIN vč. příslušenství vč. jistícího prvku, relé, … (kompletní instalace) | [15 empty] | PP | 1
20 | K | 120 | Elektroinstalační krabice požárně odolná se svorkovnicí (pro větvení a spojování kabelů se zachováním funkce při požáru, dle ČSN IEC 60331) | ks | 21 |  | 0 |  |  |  | základní |  | 0 | 0 | 0 | 0 | 0 | 16 | K | 1 | ROZPOCET | 0 | 0 | 0 | 0 | 0 | 1 | 0 | 16 | 40
| PP |  | Elektroinstalační krabice požárně odolná se svorkovnicí (pro větvení a spojování kabelů se zachováním funkce při požáru, dle ČSN IEC 60331) | [15 empty] | PP | 1
21 | K | 121 | Kabel pro hlásící linky pro hlásiče J-Y(S)Y 1x2x0,8mm (červený) pro EPS | m | 572 |  | 0 |  |  |  | základní |  | 0 | 0 | 0 | 0 | 0 | 16 | K | 1 | ROZPOCET | 0 | 0 | 0 | 0 | 0 | 1 | 0 | 16 | 42
| PP |  | Kabel pro hlásící linky pro hlásiče J-Y(S)Y 1x2x0,8mm (červený) pro EPS | [15 empty] | PP | 1
22 | K | 122 | Kabel pro hlásící linky pro hlásiče vedený v CHÚC J-H(St)H 2x2x0,8mm (B2ca s1d0) (dle Vyhl.č.268/2011Sb., ZP-27/2008, dle ČSN IEC 60332) | m | 331 |  | 0 |  |  |  | základní |  | 0 | 0 | 0 | 0 | 0 | 16 | K | 1 | ROZPOCET | 0 | 0 | 0 | 0 | 0 | 1 | 0 | 16 | 44
| PP |  | Kabel pro hlásící linky pro hlásiče vedený v CHÚC J-H(St)H 2x2x0,8mm (B2ca s1d0) (dle Vyhl.č.268/2011Sb., ZP-27/2008, dle ČSN IEC 60332) | [15 empty] | PP | 1
23 | K | 123 | Kabel pro hlásící linky pro vstupně výstupní moduly JE-H(St)H 3x2x0,8 (min.P15-R,B2ca s1d0) (dle Vyhl.č.268/2011Sb., ZP-27/2008, dle ČSN IEC 60331, 60332) | m | 275 |  | 0 |  |  |  | základní |  | 0 | 0 | 0 | 0 | 0 | 16 | K | 1 | ROZPOCET | 0 | 0 | 0 | 0 | 0 | 1 | 0 | 16 | 46
| PP |  | Kabel pro hlásící linky pro vstupně výstupní moduly JE-H(St)H 3x2x0,8 (min.P15-R,B2ca s1d0) (dle Vyhl.č.268/2011Sb., ZP-27/2008, dle ČSN IEC 60331, 60332) | [15 empty] | PP | 1
24 | K | 124 | Kabel pro paralelní optickou signalizaci hlásiče J-Y(S)Y 2x2x0,8mm (červený) | m | 6 |  | 0 |  |  |  | základní |  | 0 | 0 | 0 | 0 | 0 | 16 | K | 1 | ROZPOCET | 0 | 0 | 0 | 0 | 0 | 1 | 0 | 16 | 48
| PP |  | Kabel pro paralelní optickou signalizaci hlásiče J-Y(S)Y 2x2x0,8mm (červený) | [15 empty] | PP | 1
25 | K | 125 | Kabel pro signalizační linku NAPOJENÍ MAJÁKU JE-H(St)H 2x2x0,8 (P15-R,B2ca s1d0) (dle Vyhl.č.268/2011Sb., ZP-27/2008, dle ČSN IEC 60331, 60332) | m | 10 |  | 0 |  |  |  | základní |  | 0 | 0 | 0 | 0 | 0 | 16 | K | 1 | ROZPOCET | 0 | 0 | 0 | 0 | 0 | 1 | 0 | 16 | 50
| PP |  | Kabel pro signalizační linku NAPOJENÍ MAJÁKU JE-H(St)H 2x2x0,8 (P15-R,B2ca s1d0) (dle Vyhl.č.268/2011Sb., ZP-27/2008, dle ČSN IEC 60331, 60332) | [15 empty] | PP | 1
26 | K | 126 | Kabel pro napojení OPPO JE-H(St)H 12x2x0,8 (P15-R,B2ca s1d0) (dle Vyhl.č.268/2011Sb., ZP-27/2008, dle ČSN IEC 60331, 60332) | m | 12 |  | 0 |  |  |  | základní |  | 0 | 0 | 0 | 0 | 0 | 16 | K | 1 | ROZPOCET | 0 | 0 | 0 | 0 | 0 | 1 | 0 | 16 | 52
| PP |  | Kabel pro napojení OPPO JE-H(St)H 12x2x0,8 (P15-R,B2ca s1d0) (dle Vyhl.č.268/2011Sb., ZP-27/2008, dle ČSN IEC 60331, 60332) | [15 empty] | PP | 1
27 | K | 127 | Kabel pro napojení KTPO JE-H(St)H 4x2x0,8 (P15-R,B2ca s1d0) (dle Vyhl.č.268/2011Sb., ZP-27/2008, dle ČSN IEC 60331, 60332) | m | 10 |  | 0 |  |  |  | základní |  | 0 | 0 | 0 | 0 | 0 | 16 | K | 1 | ROZPOCET | 0 | 0 | 0 | 0 | 0 | 1 | 0 | 16 | 54
| PP |  | Kabel pro napojení KTPO JE-H(St)H 4x2x0,8 (P15-R,B2ca s1d0) (dle Vyhl.č.268/2011Sb., ZP-27/2008, dle ČSN IEC 60331, 60332) | [15 empty] | PP | 1
28 | K | 128 | Kabel pro napojení ZDP na UR FTP/4pr.CAT.5E | m | 10 |  | 0 |  |  |  | základní |  | 0 | 0 | 0 | 0 | 0 | 16 | K | 1 | ROZPOCET | 0 | 0 | 0 | 0 | 0 | 1 | 0 | 16 | 56
| PP |  | Kabel pro napojení ZDP na UR FTP/4pr.CAT.5E | [15 empty] | PP | 1
29 | K | 129 | Kabel pro napojení ZDP na kopplery JE-H(St)H 25x2x0,8 (P15-R,B2ca s1d0) (dle Vyhl.č.268/2011Sb., ZP-27/2008, dle ČSN IEC 60331, 60332) | m | 10 |  | 0 |  |  |  | základní |  | 0 | 0 | 0 | 0 | 0 | 16 | K | 1 | ROZPOCET | 0 | 0 | 0 | 0 | 0 | 1 | 0 | 16 | 58
| PP |  | Kabel pro napojení ZDP na kopplery JE-H(St)H 25x2x0,8 (P15-R,B2ca s1d0) (dle Vyhl.č.268/2011Sb., ZP-27/2008, dle ČSN IEC 60331, 60332) | [15 empty] | PP | 1
30 | K | 130 | Kabel pro ovládání UZAVŘENÍ PPK A PSU 1-CHKE-V 3x2,5 RE (P15-R,B2ca s1d0) (dle Vyhl.č.268/2011Sb., ZP-27/2008, dle ČSN IEC 60331, 60332) | m | 205 |  | 0 |  |  |  | základní |  | 0 | 0 | 0 | 0 | 0 | 16 | K | 1 | ROZPOCET | 0 | 0 | 0 | 0 | 0 | 1 | 0 | 16 | 60
| PP |  | Kabel pro ovládání UZAVŘENÍ PPK A PSU 1-CHKE-V 3x2,5 RE (P15-R,B2ca s1d0) (dle Vyhl.č.268/2011Sb., ZP-27/2008, dle ČSN IEC 60331, 60332) | [15 empty] | PP | 1
31 | K | 131 | Kabel pro ovládání VYPNUTÍ PROVOZNÍ VZT JE-H(St)H 2x2x0,8 (P15-R,B2ca s1d0) (dle Vyhl.č.268/2011Sb., ZP-27/2008, dle ČSN IEC 60331, 60332) | m | 8 |  | 0 |  |  |  | základní |  | 0 | 0 | 0 | 0 | 0 | 16 | K | 1 | ROZPOCET | 0 | 0 | 0 | 0 | 0 | 1 | 0 | 16 | 62
| PP |  | Kabel pro ovládání VYPNUTÍ PROVOZNÍ VZT JE-H(St)H 2x2x0,8 (P15-R,B2ca s1d0) (dle Vyhl.č.268/2011Sb., ZP-27/2008, dle ČSN IEC 60331, 60332) | [15 empty] | PP | 1
32 | K | 132 | Kabel pro ovládání / monitoring ZAŘÍZENÍ UPFD (SPOUŠTĚNÍ A SIGNALIZACE POŽÁR. ODVĚTRÁVÁNÍ CHÚC) JE-H(St)H 2x2x0,8 (P15-R,B2ca s1d0) (dle Vyhl.č.268/2011Sb., ZP-27/2008, dle ČSN IEC 60331, 60332) | m | 32 |  | 0 |  |  |  | základní |  | 0 | 0 | 0 | 0 | 0 | 16 | K | 1 | ROZPOCET | 0 | 0 | 0 | 0 | 0 | 1 | 0 | 16 | 64
| PP |  | Kabel pro ovládání / monitoring ZAŘÍZENÍ UPFD (SPOUŠTĚNÍ A SIGNALIZACE POŽÁR. ODVĚTRÁVÁNÍ CHÚC) JE-H(St)H 2x2x0,8 (P15-R,B2ca s1d0) (dle Vyhl.č.268/2011Sb., ZP-27/2008, dle ČSN IEC 60331, 60332) | [15 empty] | PP | 1
33 | K | 133 | Kabel pro ovládání SJETÍ VÝTAHU DO 1.NP + OTEVŘENÍ DVEŘÍ JE-H(St)H 2x2x0,8 (P15-R,B2ca s1d0) (dle Vyhl.č.268/2011Sb., ZP-27/2008, dle ČSN IEC 60331, 60332) | m | 12 |  | 0 |  |  |  | základní |  | 0 | 0 | 0 | 0 | 0 | 16 | K | 1 | ROZPOCET | 0 | 0 | 0 | 0 | 0 | 1 | 0 | 16 | 66
| PP |  | Kabel pro ovládání SJETÍ VÝTAHU DO 1.NP + OTEVŘENÍ DVEŘÍ JE-H(St)H 2x2x0,8 (P15-R,B2ca s1d0) (dle Vyhl.č.268/2011Sb., ZP-27/2008, dle ČSN IEC 60331, 60332) | [15 empty] | PP | 1
34 | K | 134 | Kabel pro ovládání OTEVŘENÍ OKEN A DVEŘÍ PRO PŘIROZENÝ ODVOD ZPLODIN HOŘENÍ) JE-H(St)H 2x2x0,8 (P15-R,B2ca s1d0) (dle Vyhl.č.268/2011Sb., ZP-27/2008, dle ČSN IEC 60331, 60332) | m | 190 |  | 0 |  |  |  | základní |  | 0 | 0 | 0 | 0 | 0 | 16 | K | 1 | ROZPOCET | 0 | 0 | 0 | 0 | 0 | 1 | 0 | 16 | 68
| PP |  | Kabel pro ovládání OTEVŘENÍ OKEN A DVEŘÍ PRO PŘIROZENÝ ODVOD ZPLODIN HOŘENÍ) JE-H(St)H 2x2x0,8 (P15-R,B2ca s1d0) (dle Vyhl.č.268/2011Sb., ZP-27/2008, dle ČSN IEC 60331, 60332) | [15 empty] | PP | 1
35 | K | 135 | Kabel pro ovládání OTEVŘENÍ POSUVNÝCH DVEŘÍ JE-H(St)H 2x2x0,8 (P15-R,B2ca s1d0) (dle Vyhl.č.268/2011Sb., ZP-27/2008, dle ČSN IEC 60331, 60332) | m | 24 |  | 0 |  |  |  | základní |  | 0 | 0 | 0 | 0 | 0 | 16 | K | 1 | ROZPOCET | 0 | 0 | 0 | 0 | 0 | 1 | 0 | 16 | 70
| PP |  | Kabel pro ovládání OTEVŘENÍ POSUVNÝCH DVEŘÍ JE-H(St)H 2x2x0,8 (P15-R,B2ca s1d0) (dle Vyhl.č.268/2011Sb., ZP-27/2008, dle ČSN IEC 60331, 60332) | [15 empty] | PP | 1
36 | K | 136 | Kabel pro monitoring CENTRAL STOP, TOTAL STOP JE-H(St)H 2x2x0,8 (P15-R,B2ca s1d0) (dle Vyhl.č.268/2011Sb., ZP-27/2008, dle ČSN IEC 60331, 60332) | m | 10 |  | 0 |  |  |  | základní |  | 0 | 0 | 0 | 0 | 0 | 16 | K | 1 | ROZPOCET | 0 | 0 | 0 | 0 | 0 | 1 | 0 | 16 | 72
| PP |  | Kabel pro monitoring CENTRAL STOP, TOTAL STOP JE-H(St)H 2x2x0,8 (P15-R,B2ca s1d0) (dle Vyhl.č.268/2011Sb., ZP-27/2008, dle ČSN IEC 60331, 60332) | [15 empty] | PP | 1
37 | K | 137 | Kabel pro ovládání SJETÍ PLOŠINY DO ÚROVNĚ 1.NP JE-H(St)H 2x2x0,8 (P15-R,B2ca s1d0) (dle Vyhl.č.268/2011Sb., ZP-27/2008, dle ČSN IEC 60331, 60332) | m | 42 |  | 0 |  |  |  | základní |  | 0 | 0 | 0 | 0 | 0 | 16 | K | 1 | ROZPOCET | 0 | 0 | 0 | 0 | 0 | 1 | 0 | 16 | 74
| PP |  | Kabel pro ovládání SJETÍ PLOŠINY DO ÚROVNĚ 1.NP JE-H(St)H 2x2x0,8 (P15-R,B2ca s1d0) (dle Vyhl.č.268/2011Sb., ZP-27/2008, dle ČSN IEC 60331, 60332) | [15 empty] | PP | 1
38 | K | 138 | Kabel pro ovládání MAGNETICKÉ KOTVY PRO PŘIDRŽENÍ DVEŘÍ JE-H(St)H 2x2x0,8 (P15-R,B2ca s1d0) (dle Vyhl.č.268/2011Sb., ZP-27/2008, dle ČSN IEC 60331, 60332) | m | 260 |  | 0 |  |  |  | základní |  | 0 | 0 | 0 | 0 | 0 | 16 | K | 1 | ROZPOCET | 0 | 0 | 0 | 0 | 0 | 1 | 0 | 16 | 76
| PP |  | Kabel pro ovládání MAGNETICKÉ KOTVY PRO PŘIDRŽENÍ DVEŘÍ JE-H(St)H 2x2x0,8 (P15-R,B2ca s1d0) (dle Vyhl.č.268/2011Sb., ZP-27/2008, dle ČSN IEC 60331, 60332) | [15 empty] | PP | 1
39 | K | 139 | Kabelová příchytka standardní kovová resp.bezhalogenová | ks | 3066 |  | 0 |  |  |  | základní |  | 0 | 0 | 0 | 0 | 0 | 16 | K | 1 | ROZPOCET | 0 | 0 | 0 | 0 | 0 | 1 | 0 | 16 | 78
| PP |  | Kabelová příchytka standardní kovová resp.bezhalogenová | [15 empty] | PP | 1
40 | K | 140 | Kabelová příchytka požárně odolná vč. požárně odolné kotvy dle DIN 4102 část12, dle ZP 27/2008 PAVUS (pro kabely dle ČSN IEC 60331) | ks | 3705 |  | 0 |  |  |  | základní |  | 0 | 0 | 0 | 0 | 0 | 16 | K | 1 | ROZPOCET | 0 | 0 | 0 | 0 | 0 | 1 | 0 | 16 | 80
| PP |  | Kabelová příchytka požárně odolná vč. požárně odolné kotvy dle DIN 4102 část12, dle ZP 27/2008 PAVUS (pro kabely dle ČSN IEC 60331) | [15 empty] | PP | 1
41 | K | 141 | Trubka PVC tuhá d=25mm vč. příchytek, hmoždinek, kolen, spojek (kompletní instalace) | bm | 140 |  | 0 |  |  |  | základní |  | 0 | 0 | 0 | 0 | 0 | 16 | K | 1 | ROZPOCET | 0 | 0 | 0 | 0 | 0 | 1 | 0 | 16 | 82
| PP |  | Trubka PVC tuhá d=25mm vč. příchytek, hmoždinek, kolen, spojek (kompletní instalace) | [15 empty] | PP | 1
42 | K | 142 | Výchozí revize EPS | set | 1 |  | 0 |  |  |  | základní |  | 0 | 0 | 0 | 0 | 0 | 16 | K | 1 | ROZPOCET | 0 | 0 | 0 | 0 | 0 | 1 | 0 | 16 | 84
| PP |  | Výchozí revize EPS | [15 empty] | PP | 1
43 | K | 143 | Provozní kniha EPS | set | 1 |  | 0 |  |  |  | základní |  | 0 | 0 | 0 | 0 | 0 | 16 | K | 1 | ROZPOCET | 0 | 0 | 0 | 0 | 0 | 1 | 0 | 16 | 86
| PP |  | Provozní kniha EPS | [15 empty] | PP | 1
44 | K | 144 | Programování, oživení EPS | set | 1 |  | 0 |  |  |  | základní |  | 0 | 0 | 0 | 0 | 0 | 16 | K | 1 | ROZPOCET | 0 | 0 | 0 | 0 | 0 | 1 | 0 | 16 | 88
| PP |  | Programování, oživení EPS | [15 empty] | PP | 1
| D | D2 | ER |  |  |  | 0 | [5 empty] | 0 |  | 0 |  | 0 | 2 | D | 0 | ROZPOCET | [6 empty] | 0
45 | K | 201 | Centrální zařízení ER např. Esser Variodyn D1 Comprio 4-8 + 1x zesilovač 4XD250B | ks | 1 |  | 0 |  |  |  | základní |  | 0 | 0 | 0 | 0 | 0 | 16 | K | 1 | ROZPOCET | 0 | 0 | 0 | 0 | 0 | 1 | 0 | 16 | 90
| PP |  | Centrální zařízení ER např. Esser Variodyn D1 Comprio 4-8 + 1x zesilovač 4XD250B | [15 empty] | PP | 1
46 | K | 202 | Tuner / CD / MP3 | ks | 1 |  | 0 |  |  |  | základní |  | 0 | 0 | 0 | 0 | 0 | 16 | K | 1 | ROZPOCET | 0 | 0 | 0 | 0 | 0 | 1 | 0 | 16 | 92
| PP |  | Tuner / CD / MP3 | [15 empty] | PP | 1
47 | K | 203 | Akumulátor 12Vdc/105Ah | ks | 2 |  | 0 |  |  |  | základní |  | 0 | 0 | 0 | 0 | 0 | 16 | K | 1 | ROZPOCET | 0 | 0 | 0 | 0 | 0 | 1 | 0 | 16 | 94
| PP |  | Akumulátor 12Vdc/105Ah | [15 empty] | PP | 1
48 | K | 204 | 19" skříň 600x600x12U vč.příslušenství | ks | 1 |  | 0 |  |  |  | základní |  | 0 | 0 | 0 | 0 | 0 | 16 | K | 1 | ROZPOCET | 0 | 0 | 0 | 0 | 0 | 1 | 0 | 16 | 96
| PP |  | 19" skříň 600x600x12U vč.příslušenství | [15 empty] | PP | 1
49 | K | 205 | Modul ventilace do 19" skříně | ks | 1 |  | 0 |  |  |  | základní |  | 0 | 0 | 0 | 0 | 0 | 16 | K | 1 | ROZPOCET | 0 | 0 | 0 | 0 | 0 | 1 | 0 | 16 | 98
| PP |  | Modul ventilace do 19" skříně | [15 empty] | PP | 1
50 | K | 206 | Propojovací kabeláž v 19" skříni | ks | 1 |  | 0 |  |  |  | základní |  | 0 | 0 | 0 | 0 | 0 | 16 | K | 1 | ROZPOCET | 0 | 0 | 0 | 0 | 0 | 1 | 0 | 16 | 100
| PP |  | Propojovací kabeláž v 19" skříni | [15 empty] | PP | 1
51 | K | 207 | Digitální stanice hlasatele 12 tlačítek např. Esser Variodyn D1 DCS15 - 583301.21 | ks | 1 |  | 0 |  |  |  | základní |  | 0 | 0 | 0 | 0 | 0 | 16 | K | 1 | ROZPOCET | 0 | 0 | 0 | 0 | 0 | 1 | 0 | 16 | 102
| PP |  | Digitální stanice hlasatele 12 tlačítek např. Esser Variodyn D1 DCS15 - 583301.21 | [15 empty] | PP | 1
52 | K | 208 | Reproduktor pro instalaci do podhledu dle EN54-24 (6W/3W/1,5W) např. Esser 582408 | ks | 63 |  | 0 |  |  |  | základní |  | 0 | 0 | 0 | 0 | 0 | 16 | K | 1 | ROZPOCET | 0 | 0 | 0 | 0 | 0 | 1 | 0 | 16 | 104
| PP |  | Reproduktor pro instalaci do podhledu dle EN54-24 (6W/3W/1,5W) např. Esser 582408 | [15 empty] | PP | 1
53 | K | 209 | Reproduktor pro instalaci do podhledu - kovový (v tělocvičně) dle EN54-24 (24W/12W/6W/3W) např. Esser 582480 | ks | 6 |  | 0 |  |  |  | základní |  | 0 | 0 | 0 | 0 | 0 | 16 | K | 1 | ROZPOCET | 0 | 0 | 0 | 0 | 0 | 1 | 0 | 16 | 106
| PP |  | Reproduktor pro instalaci do podhledu - kovový (v tělocvičně) dle EN54-24 (24W/12W/6W/3W) např. Esser 582480 | [15 empty] | PP | 1
54 | K | 210 | Nástěnný skříňkový reproduktor dle EN54-24 (6W/3W/1,5W) např. Esser 582470 | ks | 38 |  | 0 |  |  |  | základní |  | 0 | 0 | 0 | 0 | 0 | 16 | K | 1 | ROZPOCET | 0 | 0 | 0 | 0 | 0 | 1 | 0 | 16 | 108
| PP |  | Nástěnný skříňkový reproduktor dle EN54-24 (6W/3W/1,5W) např. Esser 582470 | [15 empty] | PP | 1
55 | K | 211 | Tlakový reproduktor dle EN54-24 (10W/5W/2,5W/1,25W) např. Esser 582430 | ks | 2 |  | 0 |  |  |  | základní |  | 0 | 0 | 0 | 0 | 0 | 16 | K | 1 | ROZPOCET | 0 | 0 | 0 | 0 | 0 | 1 | 0 | 16 | 110
| PP |  | Tlakový reproduktor dle EN54-24 (10W/5W/2,5W/1,25W) např. Esser 582430 | [15 empty] | PP | 1
56 | K | 212 | Kabel pro 100V linky 1-CHKE-V 2x2,5 RE (P15-R,B2ca s1d0) (dle Vyhl.č.268/2011Sb., ZP-27/2008, dle ČSN IEC 60331, 60332) | m | 1410 |  | 0 |  |  |  | základní |  | 0 | 0 | 0 | 0 | 0 | 16 | K | 1 | ROZPOCET | 0 | 0 | 0 | 0 | 0 | 1 | 0 | 16 | 112
| PP |  | Kabel pro 100V linky 1-CHKE-V 2x2,5 RE (P15-R,B2ca s1d0) (dle Vyhl.č.268/2011Sb., ZP-27/2008, dle ČSN IEC 60331, 60332) | [15 empty] | PP | 1
57 | K | 213 | Kabel pro napojení digitální stanice hlasatele JE-H(St)H 2x2x0,8 (P15-R,B2ca s1d0) (dle Vyhl.č.268/2011Sb., ZP-27/2008, dle ČSN IEC 60331, 60332) | m | 12 |  | 0 |  |  |  | základní |  | 0 | 0 | 0 | 0 | 0 | 16 | K | 1 | ROZPOCET | 0 | 0 | 0 | 0 | 0 | 1 | 0 | 16 | 114
| PP |  | Kabel pro napojení digitální stanice hlasatele JE-H(St)H 2x2x0,8 (P15-R,B2ca s1d0) (dle Vyhl.č.268/2011Sb., ZP-27/2008, dle ČSN IEC 60331, 60332) | [15 empty] | PP | 1
58 | K | 214 | Elektroinstalační krabice požárně odolná se svorkovnicí (pro větvení a spojování kabelů se zachováním funkce při požáru, dle ČSN IEC 60331) | ks | 14 |  | 0 |  |  |  | základní |  | 0 | 0 | 0 | 0 | 0 | 16 | K | 1 | ROZPOCET | 0 | 0 | 0 | 0 | 0 | 1 | 0 | 16 | 116
| PP |  | Elektroinstalační krabice požárně odolná se svorkovnicí (pro větvení a spojování kabelů se zachováním funkce při požáru, dle ČSN IEC 60331) | [15 empty] | PP | 1
59 | K | 215 | Zakončovací impedanční člen na 100V lince | ks | 14 |  | 0 |  |  |  | základní |  | 0 | 0 | 0 | 0 | 0 | 16 | K | 1 | ROZPOCET | 0 | 0 | 0 | 0 | 0 | 1 | 0 | 16 | 118
| PP |  | Zakončovací impedanční člen na 100V lince | [15 empty] | PP | 1
60 | K | 216 | Kabelová příchytka požárně odolná vč. požárně odolné kotvy dle DIN 4102 část12, dle ZP 27/2008 PAVUS (pro kabely dle ČSN IEC 60331) | ks | 4540 |  | 0 |  |  |  | základní |  | 0 | 0 | 0 | 0 | 0 | 16 | K | 1 | ROZPOCET | 0 | 0 | 0 | 0 | 0 | 1 | 0 | 16 | 120
| PP |  | Kabelová příchytka požárně odolná vč. požárně odolné kotvy dle DIN 4102 část12, dle ZP 27/2008 PAVUS (pro kabely dle ČSN IEC 60331) | [15 empty] | PP | 1
61 | K | 217 | Výchozí revize ER | set | 1 |  | 0 |  |  |  | základní |  | 0 | 0 | 0 | 0 | 0 | 16 | K | 1 | ROZPOCET | 0 | 0 | 0 | 0 | 0 | 1 | 0 | 16 | 122
| PP |  | Výchozí revize ER | [15 empty] | PP | 1
62 | K | 218 | Programování, oživení ER | set | 1 |  | 0 |  |  |  | základní |  | 0 | 0 | 0 | 0 | 0 | 16 | K | 1 | ROZPOCET | 0 | 0 | 0 | 0 | 0 | 1 | 0 | 16 | 124
| PP |  | Programování, oživení ER | [15 empty] | PP | 1
| D | D3 | SPOLEČNÁ ČÁST EPS+ER |  |  |  | 0 | [5 empty] | 0 |  | 0 |  | 0 | 2 | D | 0 | ROZPOCET | [6 empty] | 0
63 | K | 301 | Protipožární utěsnění kabelových prostupů malta HILTI CP 636 tmel HILTI CP 611A (vrtaná díra d=cca20mm) | set | 1 |  | 0 |  |  |  | základní |  | 0 | 0 | 0 | 0 | 0 | 16 | K | 1 | ROZPOCET | 0 | 0 | 0 | 0 | 0 | 1 | 0 | 16 | 126
| PP |  | Protipožární utěsnění kabelových prostupů malta HILTI CP 636 tmel HILTI CP 611A (vrtaná díra d=cca20mm) | [15 empty] | PP | 1
64 | K | 302 | Zhotovení kabelových prostupů | set | 1 |  | 0 |  |  |  | základní |  | 0 | 0 | 0 | 0 | 0 | 16 | K | 1 | ROZPOCET | 0 | 0 | 0 | 0 | 0 | 1 | 0 | 16 | 128
| PP |  | Zhotovení kabelových prostupů | [15 empty] | PP | 1
65 | K | 303 | Instalace lešení | set | 1 |  | 0 |  |  |  | základní |  | 0 | 0 | 0 | 0 | 0 | 16 | K | 1 | ROZPOCET | 0 | 0 | 0 | 0 | 0 | 1 | 0 | 16 | 130
| PP |  | Instalace lešení | [15 empty] | PP | 1
66 | K | 304 | Práce ve výškách | set | 1 |  | 0 |  |  |  | základní |  | 0 | 0 | 0 | 0 | 0 | 16 | K | 1 | ROZPOCET | 0 | 0 | 0 | 0 | 0 | 1 | 0 | 16 | 132
| PP |  | Práce ve výškách | [15 empty] | PP | 1
67 | K | 305 | Stavební přípomoce | set | 1 |  | 0 |  |  |  | základní |  | 0 | 0 | 0 | 0 | 0 | 16 | K | 1 | ROZPOCET | 0 | 0 | 0 | 0 | 0 | 1 | 0 | 16 | 134
| PP |  | Stavební přípomoce | [15 empty] | PP | 1
68 | K | 306 | Odpadové hospodářství | set | 1 |  | 0 |  |  |  | základní |  | 0 | 0 | 0 | 0 | 0 | 16 | K | 1 | ROZPOCET | 0 | 0 | 0 | 0 | 0 | 1 | 0 | 16 | 136
| PP |  | Odpadové hospodářství | [15 empty] | PP | 1
69 | K | 307 | Úklid | set | 1 |  | 0 |  |  |  | základní |  | 0 | 0 | 0 | 0 | 0 | 16 | K | 1 | ROZPOCET | 0 | 0 | 0 | 0 | 0 | 1 | 0 | 16 | 138
| PP |  | Úklid | [15 empty] | PP | 1
70 | K | 308 | Uvedení do provozu, zaškolení obsluhy | set | 1 |  | 0 |  |  |  | základní |  | 0 | 0 | 0 | 0 | 0 | 16 | K | 1 | ROZPOCET | 0 | 0 | 0 | 0 | 0 | 1 | 0 | 16 | 140
| PP |  | Uvedení do provozu, zaškolení obsluhy | [15 empty] | PP | 1
71 | K | 311 | Ostatní drobný instalační materiál | set | 1 |  | 0 |  |  |  | základní |  | 0 | 0 | 0 | 0 | 0 | 16 | K | 1 | ROZPOCET | 0 | 0 | 0 | 0 | 0 | 1 | 0 | 16 | 146
| PP |  | Ostatní drobný instalační materiál | [15 empty] | PP | 1

## Pokyny pro vyplnění
Struktura údajů, formát souboru a metodika pro zpracování
Struktura
Soubor je složen ze záložky Rekapitulace stavby a záložek s názvem soupisu prací pro jednotlivé objekty ve formátu XLSX. Každá ze záložek přitom obsahuje
ještě samostatné sestavy vymezené orámovaním a nadpisem sestavy.
Rekapitulace stavby obsahuje sestavu Rekapitulace stavby a Rekapitulace objektů stavby a soupisů prací.
V sestavě Rekapitulace stavby jsou uvedeny informace identifikující předmět veřejné zakázky na stavební práce, KSO, CC-CZ, CZ-CPV, CZ-CPA a rekapitulaci
celkové nabídkové ceny uchazeče.
V sestavě Rekapitulace objektů stavby a soupisů prací je uvedena rekapitulace stavebních objektů, inženýrských objektů, provozních souborů,
vedlejších a ostatních nákladů a ostatních nákladů s rekapitulací nabídkové ceny za jednotlivé soupisy prací. Na základě údaje Typ je možné
identifikovat, zda se jedná o objekt nebo soupis prací pro daný objekt:
|  | STA | Stavební objekt pozemní
|  | ING | Stavební objekt inženýrský
|  | PRO | Provozní soubor
|  | VON | Vedlejší a ostatní náklady
|  | OST | Ostatní
|  | Soupis | Soupis prací pro daný typ objektu
Soupis prací pro jednotlivé objekty obsahuje sestavy Krycí list soupisu, Rekapitulace členění soupisu prací, Soupis prací. Za soupis prací může být považován
i objekt stavby v případě, že neobsahuje podřízenou zakázku.
Krycí list soupisu obsahuje rekapitulaci informací o předmětu veřejné zakázky ze sestavy Rekapitulace stavby, informaci o zařazení objektu do KSO,
CC-CZ, CZ-CPV, CZ-CPA a rekapitulaci celkové nabídkové ceny uchazeče za aktuální soupis prací.
Rekapitulace členění soupisu prací obsahuje rekapitulaci soupisu prací ve všech úrovních členění soupisu tak, jak byla tato členění použita (např.
stavební díly, funkční díly, případně jiné členění) s rekapitulací nabídkové ceny.
Soupis prací obsahuje položky veškerých stavebních nebo montážních prací, dodávek materiálů a služeb nezbytných pro zhotovení stavebního objektu,
inženýrského objektu, provozního souboru, vedlejších a ostatních nákladů.
Pro položky soupisu prací se zobrazují následující informace:
|  | PČ |  | Pořadové číslo položky v aktuálním soupisu
|  | TYP |  | Typ položky: K - konstrukce, M - materiál, PP - plný popis, PSC - poznámka k souboru cen, P - poznámka k položce, VV - výkaz výměr
|  | Kód |  | Kód položky
|  | Popis |  | Zkrácený popis položky
|  | MJ |  | Měrná jednotka položky
|  | Množství |  | Množství v měrné jednotce
|  | J.cena |  | Jednotková cena položky. Zadaní může obsahovat namísto J.ceny sloupce J.materiál a J.montáž, jejichž součet definuje
J.cenu položky.
|  | Cena celkem |  | Celková cena položky daná jako součin množství a j.ceny
|  | Cenová soustava |  | Příslušnost položky do cenové soustavy
Ke každé položce soupisu prací se na samostatných řádcích může zobrazovat:
Plný popis položky
Poznámka k souboru cen a poznámka zadavatele
Výkaz výměr
Pokud je k řádku výkazu výměr evidovaný údaj ve sloupci Kód, jedná se o definovaný odkaz, na který se může odvolávat výkaz výměr z jiné položky.
Metodika pro zpracování
Jednotlivé sestavy jsou v souboru provázány. Editovatelné pole jsou zvýrazněny žlutým podbarvením, ostatní pole neslouží k editaci a nesmí být jakkoliv
modifikovány.
Uchazeč je pro podání nabídky povinen vyplnit žlutě podbarvená pole:
Pole Uchazeč v sestavě Rekapitulace stavby - zde uchazeč vyplní svůj název (název subjektu)
Pole IČ a DIČ v sestavě Rekapitulace stavby - zde uchazeč vyplní svoje IČ a DIČ
Datum v sestavě Rekapitulace stavby - zde uchazeč vyplní datum vytvoření nabídky
J.cena = jednotková cena v sestavě Soupis prací o maximálním počtu desetinných míst uvedených v poli
- pokud sestavy soupisů prací obsahují pole J.cena, musí být všechna tato pole vyplněna nenulovými kladnými číslicemi
Poznámka - nepovinný údaj pro položku soupisu
V případě, že sestavy soupisů prací neobsahují pole J.cena, potom ve všech soupisech prací obsahují pole:
- J.materiál - jednotková cena materiálu
- J.montáž - jednotková cena montáže
Uchazeč je v tomto případě povinen vyplnit všechna pole J.materiál a pole J.montáž nenulovými kladnými číslicemi. V případech, kdy položka
neobsahuje žádný materiál je přípustné, aby pole J.materiál bylo vyplněno nulou. V případech, kdy položka neobsahuje žádnou montáž je přípustné,
aby pole J.montáž bylo vyplněno nulou. Není však přípustné, aby obě pole - J.materiál, J.Montáž byly u jedné položky vyplněny nulou.
Rekapitulace stavby
Název |  |  | Povinný |  | Popis | Typ | Max. počet
atributu |  |  | (A/N) |  |  |  | znaků
Kód |  |  | A |  | Kód stavby | String | 20
Stavba |  |  | A |  | Název stavby | String | 120
Místo |  |  | N |  | Místo stavby | String | 50
Datum |  |  | A |  | Datum vykonaného exportu | Date
KSO |  |  | N |  | Klasifikace stavebního objektu | String | 15
CC-CZ |  |  | N |  | Klasifikace stavbeních děl | String | 15
CZ-CPV |  |  | N |  | Společný slovník pro veřejné zakázky | String | 20
CZ-CPA |  |  | N |  | Klasifikace produkce podle činností | String | 20
Zadavatel |  |  | N |  | Zadavatel zadaní | String | 50
IČ |  |  | N |  | IČ zadavatele zadaní | String | 20
DIČ |  |  | N |  | DIČ zadavatele zadaní | String | 20
Uchazeč |  |  | N |  | Uchazeč veřejné zakázky | String | 50
Projektant |  |  | N |  | Projektant | String | 50
Poznámka |  |  | N |  | Poznámka k zadání | String | 255
Sazba DPH |  |  | A |  | Rekapitulace sazeb DPH u položek soupisů | eGSazbaDph
Základna DPH |  |  | A |  | Základna DPH určena součtem celkové ceny z položek soupisů | Double
Hodnota DPH |  |  | A |  | Hodnota DPH | Double
Cena bez DPH |  |  | A |  | Celková cena bez DPH za celou stavbu. Sčítává se ze všech listů. | Double
Cena s DPH |  |  | A |  | Celková cena s DPH za celou stavbu | Double
Rekapitulace objektů stavby a soupisů prací
Název |  |  | Povinný |  | Popis | Typ | Max. počet
atributu |  |  | (A/N) |  |  |  | znaků
Kód |  |  | A |  | Přebírá se z Rekapitulace stavby | String | 20
Stavba |  |  | A |  | Přebírá se z Rekapitulace stavby | String | 120
Místo |  |  | N |  | Přebírá se z Rekapitulace stavby | String | 50
Datum |  |  | A |  | Přebírá se z Rekapitulace stavby | Date
Zadavatel |  |  | N |  | Přebírá se z Rekapitulace stavby | String | 50
Projektant |  |  | N |  | Přebírá se z Rekapitulace stavby | String | 50
Uchazeč |  |  | N |  | Přebírá se z Rekapitulace stavby | String | 50
Kód |  |  | A |  | Kód objektu | String | 20
Objektu, Soupis prací |  |  | A |  | Název objektu | String | 120
Cena bez DPH |  |  | A |  | Cena bez DPH za daný objekt | Double
Cena s DPH |  |  | A |  | Cena spolu s DPH za daný objekt | Double
Typ |  |  | A |  | Typ zakázky | eGTypZakazky
Krycí list soupisu
Název |  |  | Povinný |  | Popis | Typ | Max. počet
atributu |  |  | (A/N) |  |  |  | znaků
Stavba |  |  | A |  | Přebírá se z Rekapitulace stavby | String | 120
Objekt |  |  | A |  | Kód a název objektu | String | 20 + 120
Soupis |  |  | A |  | Kód a název soupisu | String | 20 + 120
KSO |  |  | N |  | Klasifikace stavebního objektu | String | 15
CC-CZ |  |  | N |  | Klasifikace stavbeních děl | String | 15
CZ-CPV |  |  | N |  | Společný slovník pro veřejné zakázky | String | 20
CZ-CPA |  |  | N |  | Klasifikace produkce podle činností | String | 20
Místo |  |  | N |  | Přebírá se z Rekapitulace stavby | String | 50
Zadavatel |  |  | N |  | Přebírá se z Rekapitulace stavby | String | 50
Uchazeč |  |  | N |  | Přebírá se z Rekapitulace stavby | String | 50
Projektant |  |  | N |  | Přebírá se z Rekapitulace stavby | String | 50
Poznámka |  |  | N |  | Poznámka k soupisu prací | String | 255
Sazba DPH |  |  | A |  | Rekapitulace sazeb DPH na položkách aktuálního soupisu | eGSazbaDph
Základna DPH |  |  | A |  | Základna DPH určena součtem celkové ceny z položek aktuálního soupisu | Double
Hodnota DPH |  |  | A |  | Hodnota DPH | Double
Cena bez DPH |  |  | A |  | Cena bez DPH za daný soupis | Double
Cena s DPH |  |  | A |  | Cena s DPH za daný soupis | Double
Rekapitulace členění soupisu prací
Název |  |  | Povinný |  | Popis | Typ | Max. počet
atributu |  |  | (A/N) |  |  |  | znaků
Stavba |  |  | A |  | Přebírá se z Rekapitulace stavby | String | 120
Objekt |  |  | A |  | Kód a název objektu, přebírá se z Krycího listu soupisu | String | 20 + 120
Soupis |  |  | A |  | Kód a název objektu, přebírá se z Krycího listu soupisu | String | 20 + 120
Místo |  |  | N |  | Přebírá se z Rekapitulace stavby | String | 50
Datum |  |  | A |  | Přebírá se z Rekapitulace stavby | Date
Zadavatel |  |  | N |  | Přebírá se z Rekapitulace stavby | String | 50
Projektant |  |  | N |  | Přebírá se z Rekapitulace stavby | String | 50
Uchazeč |  |  | N |  | Přebírá se z Rekapitulace stavby | String | 50
Kód dílu - Popis |  |  | A |  | Kód a název dílu ze soupisu | String | 20 + 100
Cena celkem |  |  | A |  | Cena celkem za díl ze soupisu | Double
Soupis prací
Název |  |  | Povinný |  | Popis | Typ | Max. počet
atributu |  |  | (A/N) |  |  |  | znaků
Stavba |  |  | A |  | Přebírá se z Rekapitulace stavby | String | 120
Objekt |  |  | A |  | Kód a název objektu | String | 20 + 120
Soupis |  |  | A |  | Přebírá se z Krycího listu soupisu | String | 20 + 120
Místo |  |  | N |  | Přebírá se z Krycího listu soupisu | String | 50
Datum |  |  | A |  | Přebírá se z Krycího listu soupisu | Date
Zadavatel |  |  | N |  | Přebírá se z Krycího listu soupisu | String | 50
Projektant |  |  | N |  | Přebírá se z Krycího listu soupisu | String | 50
Uchazeč |  |  | N |  | Přebírá se z Krycího listu soupisu | String | 50
PČ |  |  | A |  | Pořadové číslo položky soupisu | Long
Typ |  |  | A |  | Typ položky soupisu | eGTypPolozky | 1
Kód |  |  | A |  | Kód položky ze soupisu | String | 20
Popis |  |  | A |  | Popis položky ze soupisu | String | 255
MJ |  |  | A |  | Měrná jednotka položky | String | 10
Množství |  |  | A |  | Množství položky soupisu | Double
J.Cena |  |  | A |  | Jednotková cena položky | Double
Cena celkem |  |  | A |  | Cena celkem vyčíslena jako J.Cena * Množství | Double
Cenová soustava |  |  | N |  | Zařazení položky do cenové soustavy | String | 50
p |  |  | N |  | Poznámka položky ze soupisu | Memo
psc |  |  | N |  | Poznámka k souboru cen ze soupisu | Memo
pp |  |  | N |  | Plný popis položky ze soupisu | Memo
vv |  |  | N |  | Výkaz výměr (figura, výraz, výměra) ze soupisu | Text,Text,Double | 20, 150
DPH |  |  | A |  | Sazba DPH pro položku | eGSazbaDPH
Hmotnost |  |  | A |  | Hmotnost položky ze soupisu | Double
Suť |  |  | A |  | Suť položky ze soupisu | Double
Nh |  |  | N |  | Normohodiny položky ze soupisu | Double
Datová věta
Typ věty |  |  | Hodnota |  | Význam
eGSazbaDPH |  |  | základní |  | Základní sazba DPH
|  |  | snížená |  | Snížená sazba DPH
|  |  | nulová |  | Nulová sazba DPH
|  |  | zákl. přenesená |  | Základní sazba DPH přenesená
|  |  | sníž. přenesená |  | Snížená sazba DPH přenesená
eGTypZakazky |  |  | STA |  | Stavební objekt
|  |  | PRO |  | Provozní soubor
|  |  | ING |  | Inženýrský objekt
|  |  | VON |  | Vedlejší a ostatní náklady
|  |  | OST |  | Ostatní náklady
eGTypPolozky |  |  | 1 |  | Položka typu HSV
|  |  | 2 |  | Položka typu PSV
|  |  | 3 |  | Položka typu M
|  |  | 4 |  | Položka typu OST