## Titul
| Místo stavby: | Praha 9, katastrální území Čakovice 731561
Stavba:
REVITALIZACE HUSOVA PARKU V PRAZE 9 - ČAKOVICÍCH
SOUPIS PRACÍ S VÝKAZEM VÝMĚR
| Investor: | MĚSTSKÁ ČÁST PRAHA - ČAKOVICE
| Projektant: | Land 05 - Ateliér zahradní a krajinářské architektury
Dodavatel:
| Stupeň: | DPS
| Vypracoval: | Questima, s.r.o.
| Č.zakázky: | 18004
| Datum: | 03/2018

## Rekapitulace
REVITALIZACE HUSOVA PARKU V PRAZE 9 - ČAKOVICÍCH
REKAPITULACE
Popis | Cena | DPH | Cena s DPH
S: Revitalizace Husova parku v Praze 9 – Čakovicích
SO_01: Demolice a bourací práce | 0 | 0 | 0
D.1: Demolice a bourací práce | 0 | 0 | 0
001.: Zemní práce
0096: Bourací práce
SO_02: Komunikace a zpevněné plochy | 0 | 0 | 0
D.2: Komunikace a zpevněné plochy | 0 | 0 | 0
001.: Zemní práce
0051: Zpevněné plochy
0091: Doplňující konstrukce a práce na pozemních komunikacích
099.: Přesun hmot HSV
V01.: Geodetické a projektové práce
SO_03: Schodiště a rampy | 0 | 0 | 0
D.3: Schodiště a rampy | 0 | 0 | 0
001.: Zemní práce
0021: Úpravy podloží a základové spáry
0027: Základy
0033: Sloupy a pilíře
0043: Schodiště
009.: Ostatní konstrukce a práce
099.: Přesun hmot HSV
767.: Konstrukce zámečnické
V01.: Geodetické a projektové práce
SO_04: Opěrné zdi, atypické prvky | 0 | 0 | 0
D.4: Opěrné zdi, atypické prvky | 0 | 0 | 0
001.: Zemní práce
0027: Základy
0029: Drenáže
0031: Nosné a výplňové zdivo
0037: Překlady a podchytávky
0062: Úprava povrchů vnější
0094: Lešení
0096: Bourací práce
099.: Přesun hmot HSV
783.: Nátěry
V01.: Geodetické a projektové práce
SO_05: Vodovod a kanalizace | 0 | 0 | 0
D.5.1: Vodovod a kanalizace - zemní práce | 0 | 0 | 0
001.: Zemní práce
0021: Úpravy podloží a základové spáry
099.: Přesun hmot HSV
D.5.2: Vodovod a kanalizace - trubní část | 0 | 0 | 0
827.1: Vodovodní přípojka
827.2: Areálový rozvod vody
827.3: Kanalizační přípojka
827.4: Areálová kanalizace
V01.: Geodetické a projektové práce
SO_06: Veřejné osvětlení, elektrosloupek | 0 | 0 | 0
D.6: Veřejné osvětlení, elektrosloupek | 0 | 0 | 0
741.1: Dodávky zařízení
741.2: Materiál elektromontážní
742.3: Materiál zemní a stavební
742.4: Elektromontáže
742.5: Zemní práce
742.9: Ostatní náklady
SO_07: Vodní prvek | 0 | 0 | 0
D_07.1: Vodní prvek_stavební část | 0 | 0 | 0
001.: Zemní práce
0027: Základy
0038: Kompletní konstrukce
0063: Podlahy a podlahové konstrukce
099.: Přesun hmot HSV
V01.: Geodetické a projektové práce
D_07.2.1: Technologie vodního prvku_stavebně konstrukční část | 0 | 0 | 0
001.: Zemní práce
0089: Drobné objekty a zařízení
099.: Přesun hmot HSV
V01.: Geodetické a projektové práce
D_07.2.2: Technologie vodního prvku | 0 | 0 | 0
TF_I: Technologické zařízení fontány
TF_II: Zámečnické konstrukce
TF_III: Instalační materiál
TF_IV: Montáž, kompletace, ostatní
TF_V: Elektroinstalace
SO_08: Umělecké objekty | 0 | 0 | 0
SO_08.a: Supersoučasný prvek | 0 | 0 | 0
001.: Zemní práce
0027: Základy
003.: Svislé konstrukce
099.: Přesun hmot HSV
711.: Izolace proti vodě
V01.: Geodetické a projektové práce
SO_08.b: Čakovické domky | 0 | 0 | 0
762.: Konstrukce tesařské
V01.: Geodetické a projektové práce
SO_08.c: Parkurová stěna | 0 | 0 | 0
000.: Stavební práce
009.: Ostatní konstrukce a práce
V01.: Geodetické a projektové práce
SO_08.d: Basketbalový koš | 0 | 0 | 0
000.: Stavební práce
0096: Bourací práce
767.: Konstrukce zámečnické
V01.: Geodetické a projektové práce
SO_08.e: Oprava sochy Mistra Jana Husa | 0 | 0 | 0
782.S: Sochy
SO_09: Krajinářské úpravy a mobiliář | 0 | 0 | 0
SO_09.1: Krajinářské úpravy | 0 | 0 | 0
001.07: Přípravné práce
001.09: Zemní práce
001.10: Čisté terénní úpravy
001.12.1_2: Výsadba stromů
001.12.3: Výsadba keřů - hortenzie
001.12.4: Výsadba keřových porostů - vrby
001.12.5: Výsadba živého plotu
001.12.6: Založení půdopokryvných porostů
001.12.6: Založení trvalkových záhonů
001.12.7: Výsadba cibulovin
001.12.8: Trávníky
001.12.9: Rostlinný materiál - dodávka
099.: Přesun hmot HSV
V01.: Geodetické a projektové práce
SO_09.2: Mobiliář | 0 | 0 | 0
001.: Zemní práce
0027: Základy
009.2: Mobiliář
099.: Přesun hmot HSV
V01.: Geodetické a projektové práce
VN+ON: Vedlejší a ostatní náklady | 0 | 0 | 0
VN+ON: Vedlejší a ostatní náklady | 0 | 0 | 0
VN+ON: Vedlejší a ostatní náklady
Celkem (bez DPH) | 0 | 0 | 0
DPH | 0
Celkem (včetně DPH) | 0

## Soupis_prací s VV
REVITALIZACE HUSOVA PARKU V PRAZE 9 - ČAKOVICÍCH
Poř. | Kód | Popis | Komentář | Typ | MJ | Výměra bez ztr. | Ztratné | Výměra | Jedn. cena | Cena | Jedn. hmotn. | Hmotnost | Jedn. suť | Suť | Sazba DPH | DPH | Cena s DPH
|  | S: Revitalizace Husova parku v Praze 9 – Čakovicích | [7 empty] | 0 |  | 2958.7805 |  | 1084.5277 |  | 0 | 0
OK |  | SO_01: Demolice a bourací práce | [7 empty] | 0 |  | 0 |  | 1042.7612 |  | 0 | 0
|  | D.1: Demolice a bourací práce | [7 empty] | 0 |  | 0 |  | 1042.7612 |  | 0 | 0
|  | 001.: Zemní práce | [7 empty] | 0 |  | 0 |  | 0 | _ | 0 | 0
1 | 121101102 | Sejmutí ornice s přemístěním na vzdálenost do 100 m |  |  | m3 | 657.9588 | 0 | 657.9588 |  | 0 |  | 0 |  | 0 | 21 | 0 | 0
|  | viz poznámky na výkrese bourání |  |  |  | 0 | [8 empty] | _
|  | spodní část "mimo park"; (7,50*6,40 +5,70*6,30 +10,86*2,60+17,50*11,10+4,80*9,00) *0,30 |  |  |  | 104.8788 | [8 empty] | _
|  | park - levá část - zleva - plochy viz dwg; (479,80 +94,10 +(5,80+19,80+32,30) +6,30+6,20+11,00+8,30) *0,30 |  |  |  | 199.08 | [8 empty] | _
|  | park - pravá část - zleva - plochy viz dwg; (155,50 +173,10 +12,60 +12,80) |  |  |  | 354 | [8 empty] | _
2 | 111201101 | Odstranění křovin a stromů průměru kmene do 100 mm i s kořeny z celkové plochy do 1000 m2 |  |  | m2 | 87 | 0 | 87 |  | 0 |  | 0 |  | 0 | 21 | 0 | 0
|  | odstranění náletových dřevin - viz výkaz SO_04 - De2; (87,00) |  |  |  | 87 | [8 empty] | _
_
|  | 0096: Bourací práce | [7 empty] | 0 |  | 0 |  | 1042.7612 | _ | 0 | 0
1 | 963022819 | Bourání kamenných schodišťových stupňů zhotovených na místě |  |  | m | 102.4 | 0 | 102.4 |  | 0 |  | 0 | 0.112 | 11.4688 | 21 | 0 | 0
|  | schodiště č.1; (2,20*4) |  |  |  | 8.8 | [8 empty] | _
|  | schodiště č.2; (2,30*12) |  |  |  | 27.6 | [8 empty] | _
|  | schodiště č.3; (2,20*9) |  |  |  | 19.8 | [8 empty] | _
|  | schodiště č.4; (2,20*11) |  |  |  | 24.2 | [8 empty] | _
|  | schodiště č.5; (2,20*10) |  |  |  | 22 | [8 empty] | _
2 | 965042231 | Bourání podkladů pod dlažby nebo mazanin betonových nebo z litého asfaltu tl přes 100 mm pl do 4 m2 |  |  | m3 | 7.38 | 0 | 7.38 |  | 0 |  | 0 | 2.2 | 16.236 | 21 | 0 | 0
|  | podkladní konstrukce schodišť |  |  |  | 0 | [8 empty] | _
|  | pozn.9 - schodiště se zábradlím a dlažbou nalepenou na nášlapech - schodiště č.3,4,5; 22,10 *0,20 |  |  |  | 4.42 | [8 empty] | _
|  | pozn.10 - nástupní betonové schodiště s betonovými madly - schodiště č.1; 9,60 *0,20 |  |  |  | 1.92 | [8 empty] | _
|  | pozn.12 - rampa se schodištěm - schodiště č.1; 5,20 *0,20 |  |  |  | 1.04 | [8 empty] | _
3 | 962032314 | Bourání pilířů cihelných z dutých nebo plných cihel pálených i nepálených na jakoukoli maltu |  |  | m3 | 2.2475 | 0 | 2.2475 |  | 0 |  | 0 | 1.8 | 4.0455 | 21 | 0 | 0
|  | u schodiště č.2; (0,65*0,65)*2,50 *2 |  |  |  | 2.1125 | [8 empty] | _
|  | u schodiště č.3; (0,60*0,45)*0,20 |  |  |  | 0.054 | [8 empty] | _
|  | u schodiště č.5; (0,60*0,45)*0,30 |  |  |  | 0.081 | [8 empty] | _
4 | 962022491 | Bourání zdiva nadzákladového kamenného na MC přes 1 m3 |  |  | m3 | 4.5578 | 0 | 4.5578 |  | 0 |  | 0 | 2.5 | 11.3944 | 21 | 0 | 0
|  | kamenná zídka u schodiště č.2; (2,10+2,05)*0,45 *1,30 |  |  |  | 2.4278 | [8 empty] | _
|  | kamenná zídka u schodiště č.3; (1,75)*0,45 *0,80 |  |  |  | 0.63 | [8 empty] | _
|  | zbytky opěrné zídky ?? - objem viz výkaz SO_04 - De3; (1,50) |  |  |  | 1.5 | [8 empty] | _
5 | 962032241 | Bourání zdiva z cihel pálených nebo vápenopískových na MC přes 1 m3 |  |  | m3 | 23.4255 | 0 | 23.4255 |  | 0 |  | 0 | 1.95 | 45.6797 | 21 | 0 | 0
|  | stěny okolo schodiště č.2 |  |  |  | 0 | [8 empty] | _
|  | (3,80*(1,20+2,30)/2)*0,30 *2 |  |  |  | 3.99 | [8 empty] | _
|  | stěna u schodiště č.5 |  |  |  | 0 | [8 empty] | _
|  | (1,60)*0,45*0,50 |  |  |  | 0.36 | [8 empty] | _
|  | pozn.7 - pozůstatky zdí - stěny |  |  |  | 0 | [8 empty] | _
|  | předpoklad - průměrná výška - 1,30m; (28,30)*1,30*0,45 |  |  |  | 16.5555 | [8 empty] | _
|  | odstranění provizorních oplocení - viz výkaz SO_04 - De4 - předpoklad - 15% plochy; (56,00*0,30*0,15) |  |  |  | 2.52 | [8 empty] | _
6 | 961021311 | Bourání základů ze zdiva kamenného |  |  | m3 | 10.188 | 0 | 10.188 |  | 0 |  | 0 | 2.5 | 25.47 | 21 | 0 | 0
|  | pozn.7 - pozůstatky zdí - základy |  |  |  | 0 | [8 empty] | _
|  | předpoklad - hloubka - 0,60m; (28,30)*0,60*0,60 |  |  |  | 10.188 | [8 empty] | _
7 | 976047231 | Vybourání betonových nebo ŽB krycích desek tl do100 mm |  |  | m | 53.8 | 0 | 53.8 |  | 0 |  | 0 | 0.176 | 9.4688 | 21 | 0 | 0
|  | na stěnách okolo schodiště č.2 |  |  |  | 0 | [8 empty] | _
|  | na kamenných stěnách; (2,10+2,05) |  |  |  | 4.15 | [8 empty] | _
|  | na sloupech; (0,70*2) |  |  |  | 1.4 | [8 empty] | _
|  | na cihelných stěnách; (4,40+4,40) |  |  |  | 8.8 | [8 empty] | _
|  | na stěnách okolo schodiště č.3 |  |  |  | 0 | [8 empty] | _
|  | na sloupu; (0,70) |  |  |  | 0.7 | [8 empty] | _
|  | na kamenné stěně; (1,85) |  |  |  | 1.85 | [8 empty] | _
|  | na stěnách okolo schodiště č.5 |  |  |  | 0 | [8 empty] | _
|  | na sloupu; (0,70) |  |  |  | 0.7 | [8 empty] | _
|  | na cihelné stěně; (1,10*2) |  |  |  | 2.2 | [8 empty] | _
|  | = |  |  |  | 19.8 | [8 empty] | _
|  | demontáž krytí koruny zdí - viz výkaz SO_04 - De7; (10,20)/0,30 |  |  |  | 34 | [8 empty] | _
8 | 976071111 | Vybourání kovových madel a zábradlí |  |  | m | 21.6 | 0 | 21.6 |  | 0 |  | 0 | 0.037 | 0.7992 | 21 | 0 | 0
|  | zábradlí |  |  |  | 0 | [8 empty] | _
|  | schodiště č.3; (3,20*2) |  |  |  | 6.4 | [8 empty] | _
|  | schodiště č.4; (4,00*2) |  |  |  | 8 | [8 empty] | _
|  | schodiště č.5; (3,60*2) |  |  |  | 7.2 | [8 empty] | _
9 | 962052211 | Bourání zdiva nadzákladového ze ŽB přes 1 m3 |  |  | m3 | 17.885 | 0 | 17.885 |  | 0 |  | 0 | 2.4 | 42.924 | 21 | 0 | 0
|  | pozn.6 - betonové panely zapuštěné v terénu; (11,80)*1,00*0,20 |  |  |  | 2.36 | [8 empty] | _
|  | opěrná stěna Z9 - objem viz výkaz SO_04 - De1 - stěna cca 1/2; (31,05)*0,50 |  |  |  | 15.525 | [8 empty] | _
10 | 961044111 | Bourání základů z betonu prostého |  |  | m3 | 0.384 | 0 | 0.384 |  | 0 |  | 0 | 2 | 0.768 | 21 | 0 | 0
|  | pozn.5 - základ pod lavičku |  |  |  | 0 | [8 empty] | _
|  | (0,80*0,30*0,80) *2 |  |  |  | 0.384 | [8 empty] | _
11 | 961055111 | Bourání základů ze ŽB |  |  | m3 | 21.625 | 0 | 21.625 |  | 0 |  | 0 | 2.4 | 51.9 | 21 | 0 | 0
|  | pozn.13 - podesta sochy mistra Jana Husa; (12,20) *0,50 |  |  |  | 6.1 | [8 empty] | _
|  | opěrná stěna Z9 - objem viz výkaz SO_04 - De1 - základ cca 1/2; (31,05)*0,50 |  |  |  | 15.525 | [8 empty] | _
12 | 966001211 | Odstranění lavičky stabilní zabetonované |  |  | kus | 6 | 0 | 6 |  | 0 |  | 0 | 0.482 | 2.892 | 21 | 0 | 0
|  | pozn.1 - lavička bez opěradla; 4 |  |  |  | 4 | [8 empty] | _
|  | pozn.2 - lavička s opěradlem; 2 |  |  |  | 2 | [8 empty] | _
13 | 966001311 | Odstranění odpadkového koše s betonovou patkou |  |  | kus | 6 | 0 | 6 |  | 0 |  | 0 | 0.087 | 0.522 | 21 | 0 | 0
|  | pozn.3 - odpadkový koš; 5+1 |  |  |  | 6 | [8 empty] | _
14 | 966001310_1 | Odstranění informační cedule s betonovou patkou |  |  | kus | 1 | 0 | 1 |  | 0 |  | 0 | 0.087 | 0.087 | 21 | 0 | 0
|  | pozn.4 - informační cedule; 1 |  |  |  | 1 | [8 empty] | _
15 | 966072811 | Rozebrání rámového oplocení na ocelové sloupky výšky do 2m |  |  | m | 8.4 | 0 | 8.4 |  | 0 |  | 0 | 0.00925 | 0.0777 | 21 | 0 | 0
|  | oplocení u vstupu; 4,20+4,20 |  |  |  | 8.4 | [8 empty] | _
16 | 966071721 | Bourání sloupků a vzpěr plotových ocelových do 2,5 m odřezáním |  |  | kus | 2 | 0 | 2 |  | 0 |  | 0 | 0.006 | 0.012 | 21 | 0 | 0
|  | oplocení u vstupu; 1+1 |  |  |  | 2 | [8 empty] | _
17 | 113106123 | Rozebrání dlažeb komunikací pro pěší ze zámkových dlaždic |  |  | m2 | 1131.47 | 0 | 1131.47 |  | 0 |  | 0 | 0.26 | 294.1822 | 21 | 0 | 0
|  | pozn.8 - zpevněné plochy - dlažba; 1046,80 |  |  |  | 1046.8 | [8 empty] | _
|  | chodník mimo areál |  |  |  | 0 | [8 empty] | _
|  | u hlavního vstupu; (11,40*2,75) |  |  |  | 31.35 | [8 empty] | _
|  | u zastávky; (28,80) |  |  |  | 28.8 | [8 empty] | _
|  | podesty bočních schodišť; (3,55*2,20+1,10*2,20 +2,00*2,20+0,80*2,20 +1,30*2,10+1,00*2,10) |  |  |  | 21.22 | [8 empty] | _
|  | rampa; (3,00*1,10) |  |  |  | 3.3 | [8 empty] | _
18 | 113107222 | Odstranění podkladu pl přes 200 m2 z kameniva drceného tl 200 mm |  |  | m2 | 1131.47 | 0 | 1131.47 |  | 0 |  | 0 | 0.29 | 328.1263 | 21 | 0 | 0
|  | pozn.8 - zpevněné plochy - dlažba; 1046,80 |  |  |  | 1046.8 | [8 empty] | _
|  | chodník mimo areál |  |  |  | 0 | [8 empty] | _
|  | u hlavního vstupu; (11,40*2,75) |  |  |  | 31.35 | [8 empty] | _
|  | u zastávky; (28,80) |  |  |  | 28.8 | [8 empty] | _
|  | podesty bočních schodišť; (3,55*2,20+1,10*2,20 +2,00*2,20+0,80*2,20 +1,30*2,10+1,00*2,10) |  |  |  | 21.22 | [8 empty] | _
|  | rampa; (3,00*1,10) |  |  |  | 3.3 | [8 empty] | _
19 | 113202111 | Vytrhání obrub krajníků obrubníků stojatých |  |  | m | 944 | 0 | 944 |  | 0 |  | 0 | 0.205 | 193.52 | 21 | 0 | 0
|  | obrubníky; (86,00*6+44,00*6+39,00*2) |  |  |  | 858 | [8 empty] | _
|  | rezerva - 10%; 860,00*0,10 |  |  |  | 86 | [8 empty] | _
20 | 966072820_1 | Rozebrání stávajícího provizorního oplocení z vlnitého plechu, lešenářských trubek, nebo pletiva |  |  | m | 28 | 0 | 28 |  | 0 |  | 0 | 0.0665 | 1.862 | 21 | 0 | 0
|  | odstranění provizorního oplocení - viz výkaz SO_04 - De4; (56,00/2,00) |  |  |  | 28 | [8 empty] | _
21 | 765221801 | Demontáž krytiny betonové drážkové na zdech na sucho do suti |  |  | m | 69.77 | 0 | 69.77 |  | 0 |  | 0 | 0.019 | 1.3256 | 21 | 0 | 0
|  | viz SO_04 - De6 - na stěnách - Z4-2x, Z6-1x; (22,60*2 +24,57) |  |  |  | 69.77 | [8 empty] | _
22 | 997006511 | Vodorovná doprava suti s naložením a složením na skládku do 100 m |  |  | t | 1042.7612 | 0 | 1042.7612 |  | 0 |  | 0 |  | 0 | 21 | 0 | 0
23 | 997013511 | Odvoz suti a vybouraných hmot z meziskládky na skládku do 1 km s naložením a se složením |  |  | t | 1042.7612 | 0 | 1042.7612 |  | 0 |  | 0 |  | 0 | 21 | 0 | 0
24 | 997013509 | Příplatek k odvozu suti a vybouraných hmot na skládku ZKD 1 km přes 1 km |  |  | t | 19812.459 | 0 | 19812.459 |  | 0 |  | 0 |  | 0 | 21 | 0 | 0
|  | předpoklad celkem 20 km; (1042,761) *(20,00-1,00) |  |  |  | 19812.459 | [8 empty] | _
25 | 997013800_1 | Poplatek za uložení stavebního odpadu na skládce (skládkovné) |  |  | t | 1042.761 | 0 | 1042.761 |  | 0 |  | 0 |  | 0 | 21 | 0 | 0
_
_
_
OK |  | SO_02: Komunikace a zpevněné plochy | [7 empty] | 0 |  | 1170.0402 |  | 0 |  | 0 | 0
|  | D.2: Komunikace a zpevněné plochy | [7 empty] | 0 |  | 1170.0402 |  | 0 |  | 0 | 0
|  | 001.: Zemní práce | [7 empty] | 0 |  | 0.041162 |  | 0 | _ | 0 | 0
1 | 122201101 | Odkopávky a prokopávky nezapažené v hornině tř. 3 objem do 100 m3 |  |  | m3 | 90 | 0 | 90 |  | 0 |  | 0 |  | 0 | 21 | 0 | 0
|  | předpoklad; 90,00 |  |  |  | 90 | [8 empty] | _
2 | 162201102 | Vodorovné přemístění do 50 m výkopku/sypaniny z horniny tř. 1 až 4 - pro násypy tam a zpět |  |  | m3 | 180 | 0 | 180 |  | 0 |  | 0 |  | 0 | 21 | 0 | 0
|  | pro násypy tam a zpět |  |  |  | 0 | [8 empty] | _
|  | násyp; 90,00 *2 |  |  |  | 180 | [8 empty] | _
3 | 167101101 | Nakládání výkopku z hornin tř. 1 až 4 do 100 m3 |  |  | m3 | 90 | 0 | 90 |  | 0 |  | 0 |  | 0 | 21 | 0 | 0
|  | násyp; 90,00 |  |  |  | 90 | [8 empty] | _
4 | 171101104 | Uložení sypaniny z hornin soudržných do násypů zhutněných do 102 % PS |  |  | m3 | 90 | 0 | 90 |  | 0 |  | 0 |  | 0 | 21 | 0 | 0
|  | předpoklad; 90,00 |  |  |  | 90 | [8 empty] | _
5 | 181951102 | Úprava pláně v hornině tř. 1 až 4 se zhutněním |  |  | m2 | 2004 | 0 | 2004 |  | 0 |  | 0 |  | 0 | 21 | 0 | 0
|  | pro komunikace; (757,00 +1011,00 +123,00 +101,00 +12,00) |  |  |  | 2004 | [8 empty] | _
6 | 153311212 | Zřízení armování svahů, násypů a opěrných stěn vrstvou z geomříže tuhé sklonu do 1:1 |  |  | m2 | 64.72 | 0 | 64.72 |  | 0 |  | 0 |  | 0 | 21 | 0 | 0
|  | pod plochou MZK; (3,00*4,25 +3,10*2,80 +5,60*2,90 +4,30*2,30 +4,40*3,90) |  |  |  | 64.72 | [8 empty] | _
7 | 69321014 | Geomříže dvouosé TENSAR SS - dodávka |  | * | m2 | 64.72 | 20 | 77.664 |  | 0 | 0.00053 | 0.041162 |  | 0 | 21 | 0 | 0
|  | pod plochou MZK; (3,00*4,25 +3,10*2,80 +5,60*2,90 +4,30*2,30 +4,40*3,90) |  |  |  | 64.72 | [8 empty] | _
8 | 181151311 | Plošná úprava terénu přes 500 m2 zemina tř 1 až 4 nerovnosti do 100 mm v rovinně a svahu do 1:5 |  |  | m2 | 2004 | 0 | 2004 |  | 0 |  | 0 |  | 0 | 21 | 0 | 0
|  | pro komunikace; (757,00 +1011,00 +123,00 +101,00 +12,00) |  |  |  | 2004 | [8 empty] | _
|  | zeleň záhon; 360,00 xx |  |  |  | 0 | [8 empty] | _
|  | zeleň park; 3098,00 xx |  |  |  | 0 | [8 empty] | _
_
|  | 0051: Zpevněné plochy | [7 empty] | 0 |  | 1038.0424 |  | 0 | _ | 0 | 0
1 | 564851111 | Podklad ze štěrkodrtě ŠD tl 150 mm |  |  | m2 | 2004 | 0 | 2004 |  | 0 | 0.27994 | 560.9998 |  | 0 | 21 | 0 | 0
|  | chodník - VIBROLISOVANÁ BETONOVÁ DLAŽBA 320/160/65; 757,00 |  |  |  | 757 | [8 empty] | _
|  | chodník - MECHANICKY ZPEVNĚNÉ KAMENIVO; 1011,00 |  |  |  | 1011 | [8 empty] | _
|  | chodník - CEMENTOBETON; 123,00 |  |  |  | 123 | [8 empty] | _
|  | chodník - VIBROLISOVANÁ BETONOVÁ DLAŽBA - stávající; 101,00 |  |  |  | 101 | [8 empty] | _
|  | chodník - BETONOVÁ DLAŽBA - stávající - vodící linie; 12,00 |  |  |  | 12 | [8 empty] | _
2 | 596211213 | Kladení zámkové dlažby komunikací pro pěší tl 80 mm skupiny A pl přes 300 m2 |  |  | m2 | 757 | 0 | 757 |  | 0 | 0.08565 | 64.8371 |  | 0 | 21 | 0 | 0
|  | chodník - VIBROLISOVANÁ BETONOVÁ DLAŽBA 320/160/65; 757,00 |  |  |  | 757 | [8 empty] | _
3 | 59246100_1 | Dlažba vibrolisovaná betonová, rozměr 320/160/65 mm, barva antracit - dodávka | technický standard: Godelmann, SCADA antracit 32/16/6,5 | * | m2 | 757 | 0 | 757 |  | 0 | 0.16 | 121.12 |  | 0 | 21 | 0 | 0
|  | chodník - VIBROLISOVANÁ BETONOVÁ DLAŽBA 320/160/65; 757,00 |  |  |  | 757 | [8 empty] | _
4 | 596211112 | Kladení zámkové dlažby komunikací pro pěší tl 60 mm skupiny A pl do 300 m2, (ze stávající rozebrané dlažby včetně dlažby pro nevidomé) |  |  | m2 | 113 | 0 | 113 |  | 0 | 0.08425 | 9.5203 |  | 0 | 21 | 0 | 0
|  | chodník - VIBROLISOVANÁ BETONOVÁ DLAŽBA - stávající; 101,00 |  |  |  | 101 | [8 empty] | _
|  | chodník - BETONOVÁ DLAŽBA - stávající - vodící linie; 12,00 |  |  |  | 12 | [8 empty] | _
5 | 979054451 | Očištění vybouraných zámkových dlaždic s původním spárováním z kameniva těženého ( (stávající rozebraná dlažba včetně dlažby pro nevidomé) |  |  | m2 | 113 | 0 | 113 |  | 0 |  | 0 |  | 0 | 21 | 0 | 0
|  | chodník - VIBROLISOVANÁ BETONOVÁ DLAŽBA - stávající; 101,00 |  |  |  | 101 | [8 empty] | _
|  | chodník - BETONOVÁ DLAŽBA - stávající - vodící linie; 12,00 |  |  |  | 12 | [8 empty] | _
6 | 564932111_1 | Kryt z mechanicky zpevněného kameniva MZK tl 100 mm |  |  | m2 | 1011 | 0 | 1011 |  | 0 | 0.24794 | 250.6673 |  | 0 | 21 | 0 | 0
|  | chodník - MECHANICKY ZPEVNĚNÉ KAMENIVO; 1011,00 |  |  |  | 1011 | [8 empty] | _
7 | 581111311_1 | Kryt cementobetonový vozovek skupiny CB III tl 100 mm, povrchová úprava česáním |  |  | m2 | 123 | 0 | 123 |  | 0 | 0.24922 | 30.6541 |  | 0 | 21 | 0 | 0
|  | chodník - CEMENTOBETON; 123,00 |  |  |  | 123 | [8 empty] | _
8 | 631351101 | Zřízení bednění rýh a hran v podlahách |  |  | m2 | 18.041 | 0 | 18.041 |  | 0 | 0.01352 | 0.24391 |  | 0 | 21 | 0 | 0
|  | bednění ohraničení CB krytu |  |  |  | 0 | [8 empty] | _
|  | ((2*4,50+2*1,16)*8 +(7,85+23,95+15,75+5,25+24,40+12,65)) *0,10 |  |  |  | 18.041 | [8 empty] | _
9 | 631351102 | Odstranění bednění rýh a hran v podlahách |  |  | m2 | 18.041 | 0 | 18.041 |  | 0 |  | 0 |  | 0 | 21 | 0 | 0
_
|  | 0091: Doplňující konstrukce a práce na pozemních komunikacích | [7 empty] | 0 |  | 131.9567 |  | 0 | _ | 0 | 0
1 | 916231213 | Osazení chodníkového obrubníku betonového stojatého s boční opěrou do lože z betonu prostého |  |  | m | 377.25 | 0 | 377.25 |  | 0 | 0.1295 | 48.8539 |  | 0 | 21 | 0 | 0
|  | betonový obrubník |  |  |  | 0 | [8 empty] | _
|  | střed; (90,00+1,10+0,70*2+0,80*2 +39,50+33,50+39,50 +2,90*2+3,70*2 +33,35+11,45*2 +92,60+2,00*2+2,30*2) |  |  |  | 377.25 | [8 empty] | _
2 | 59217212 | Obrubník betonový zahradní ABO 020-19 šedý 100 x 5 x 20 cm - dodávka |  |  | kus | 378 | 2 | 385.56 |  | 0 | 0.024 | 9.2534 |  | 0 | 21 | 0 | 0
3 | 916331112_1 | Osazení zahradního obrubníku z ocelové pásoviny do lože z betonu s boční opěrou |  |  | m | 681.9292 | 0 | 681.9292 |  | 0 | 0.10095 | 68.8408 |  | 0 | 21 | 0 | 0
|  | ocelový obrubník |  |  |  | 0 | [8 empty] | _
|  | pravá strana; (2,30*2+36,95+5,00+7,75 +29,55+3,10+12,95 +38,45+36,50+35,30+38,40*2+35,40*2+6,20 +36,40+11,45*2+13,20) |  |  |  | 436.45 | [8 empty] | _
|  | levá strana; (38,10*2+15,05*2+5,40*2 +pi*1,80*6) |  |  |  | 151.0292 | [8 empty] | _
|  | spodní strana; (7,55*2+6,40*2 +5,75*2+6,30*2 +10,90+2,90+17,50+11,15) |  |  |  | 94.45 | [8 empty] | _
4 | 13510001_1 | Obrubník z ocelové pásoviny 6/150/1000 mm, ocel třída 10, hmotnost 7,20 kg/m/kus - dodávka, ve finální povrchové úpravě |  |  | kus | 682 | 2 | 695.64 |  | 0 | 0.0072 | 5.0086 |  | 0 | 21 | 0 | 0
_
|  | 099.: Přesun hmot HSV | [7 empty] | 0 |  | 0 |  | 0 | _ | 0 | 0
1 | 998223011 | Přesun hmot pro pozemní komunikace s krytem dlážděným |  |  | t | 1170 | 0 | 1170 |  | 0 |  | 0 |  | 0 | 21 | 0 | 0
_
|  | V01.: Geodetické a projektové práce | [7 empty] | 0 |  | 0 |  | 0 | _ | 0 | 0
1 | 012103000_1 | Geodetické práce |  |  | kpl | 1 | 0 | 1 |  | 0 |  | 0 |  | 0 | 21 | 0 | 0
2 | 013254000 | Dokumentace skutečného provedení stavby |  |  | kpl | 1 | 0 | 1 |  | 0 |  | 0 |  | 0 | 21 | 0 | 0
_
_
_
OK |  | SO_03: Schodiště a rampy | [7 empty] | 0 |  | 226.1898 |  | 0.0097 |  | 0 | 0
|  | D.3: Schodiště a rampy | [7 empty] | 0 |  | 226.1898 |  | 0.0097 |  | 0 | 0
|  | 001.: Zemní práce | [7 empty] | 0 |  | 0 |  | 0 | _ | 0 | 0
1 | 122201101 | Odkopávky a prokopávky nezapažené v hornině tř. 3 objem do 100 m3 |  |  | m3 | 49.5965 | 0 | 49.5965 |  | 0 |  | 0 |  | 0 | 21 | 0 | 0
|  | odkopání v ploše |  |  |  | 0 | [8 empty] | _
|  | schodiště 1-5; (1,50*0,62 +3,05*(1,94+1,79)/2 +3,05*2,60 +3,40*1,61 +1,50*2,60 +1,50*1,94) *0,20 |  |  |  | 5.3665 | [8 empty] | _
|  | sedací schodiště č.1 |  |  |  | 0 | [8 empty] | _
|  | pasy - viz řezy; (26,50+1,95)*3,50 *(0,50+0,30)/2 |  |  |  | 39.83 | [8 empty] | _
|  | sedací schodiště č.2 |  |  |  | 0 | [8 empty] | _
|  | podkladní beton v ploše; (4,40*(6,50+3,50)/2) *0,20 |  |  |  | 4.4 | [8 empty] | _
2 | 132201101 | Hloubení rýh š do 600 mm v hornině tř. 3 objemu do 100 m3 |  |  | m3 | 31.0309 | 0 | 31.0309 |  | 0 |  | 0 |  | 0 | 21 | 0 | 0
|  | výkop pro pasy |  |  |  | 0 | [8 empty] | _
|  | schodiště 1 |  |  |  | 0 | [8 empty] | _
|  | pasy; (2,10+2,10)*0,60*0,30 |  |  |  | 0.756 | [8 empty] | _
|  | pasy šikmé; (0,62+0,62)*0,40*0,30 |  |  |  | 0.1488 | [8 empty] | _
|  | schodiště 2 |  |  |  | 0 | [8 empty] | _
|  | pasy horní podesta; (6,46+3,65+1,95+1,80)*0,60*0,30 |  |  |  | 2.4948 | [8 empty] | _
|  | pasy spodní a šikmé; (6,45 +2,60*2)*0,59*0,30 |  |  |  | 2.062 | [8 empty] | _
|  | schodiště 3 |  |  |  | 0 | [8 empty] | _
|  | pasy; (4,00+4,00)*0,60*0,30 |  |  |  | 1.44 | [8 empty] | _
|  | pasy šikmé; (1,61+1,61)*0,40*0,30 |  |  |  | 0.3864 | [8 empty] | _
|  | schodiště 4 |  |  |  | 0 | [8 empty] | _
|  | pasy; (2,10+2,10)*0,60*0,30 |  |  |  | 0.756 | [8 empty] | _
|  | pasy šikmé; (2,60+2,60)*0,40*0,30 |  |  |  | 0.624 | [8 empty] | _
|  | schodiště 5 |  |  |  | 0 | [8 empty] | _
|  | pas horní; (2,10)*0,60*0,30 |  |  |  | 0.378 | [8 empty] | _
|  | pas spodní; (2,10)*0,61*0,30 |  |  |  | 0.3843 | [8 empty] | _
|  | pasy šikmé; (1,94+1,94)*0,40*0,30 |  |  |  | 0.4656 | [8 empty] | _
|  | = |  |  |  | 9.8959 | [8 empty] | _
|  | sedací schodiště č.1 |  |  |  | 0 | [8 empty] | _
|  | pasy - viz řezy; (26,50 +26,50 +1,95*5) *0,50*0,60 |  |  |  | 18.825 | [8 empty] | _
|  | sedací schodiště č.2 |  |  |  | 0 | [8 empty] | _
|  | sedací zídka; (5,50)*0,60*0,50 |  |  |  | 1.65 | [8 empty] | _
|  | základový pas; (5,50)*0,30*0,40 |  |  |  | 0.66 | [8 empty] | _
|  | = |  |  |  | 21.135 | [8 empty] | _
3 | 162201102 | Vodorovné přemístění do 50 m výkopku/sypaniny z horniny tř. 1 až 4 - pro násypy tam a zpět |  |  | m3 | 21 | 0 | 21 |  | 0 |  | 0 |  | 0 | 21 | 0 | 0
|  | pro násypy tam a zpět |  |  |  | 0 | [8 empty] | _
|  | násyp; 10,50 *2 |  |  |  | 21 | [8 empty] | _
4 | 167101101 | Nakládání výkopku z hornin tř. 1 až 4 do 100 m3 |  |  | m3 | 10.5 | 0 | 10.5 |  | 0 |  | 0 |  | 0 | 21 | 0 | 0
|  | násyp; 10,50 |  |  |  | 10.5 | [8 empty] | _
5 | 171102102 | Uložení sypaniny z hornin soudržných do násypů zhutněných do 96 % PS |  |  | m3 | 10.5 | 0 | 10.5 |  | 0 |  | 0 |  | 0 | 21 | 0 | 0
|  | násypy - předpoklad |  |  |  | 0 | [8 empty] | _
|  | schodiště 1-5; (1,50) |  |  |  | 1.5 | [8 empty] | _
|  | sedací schodiště č.1; (8,00) |  |  |  | 8 | [8 empty] | _
|  | sedací schodiště č.2; (1,00) |  |  |  | 1 | [8 empty] | _
6 | 162701105 | Vodorovné přemístění do 10000 m výkopku/sypaniny z horniny tř. 1 až 4 |  |  | m3 | 70.127 | 0 | 70.127 |  | 0 |  | 0 |  | 0 | 21 | 0 | 0
|  | výkopek; (49,596 +31,031) |  |  |  | 80.627 | [8 empty] | _
|  | násyp; -10,50 |  |  |  | -10.5 | [8 empty] | _
7 | 162701109 | Příplatek k vodorovnému přemístění výkopku/sypaniny z horniny tř. 1 až 4 ZKD 1000 m přes 10000 m - předpoklad celkem 20km |  |  | m3 | 701.27 | 0 | 701.27 |  | 0 |  | 0 |  | 0 | 21 | 0 | 0
|  | předpoklad celkem 20km; 70,127 *(20-10) |  |  |  | 701.27 | [8 empty] | _
8 | 171201211 | Poplatek za uložení odpadu ze sypaniny na skládce (skládkovné) |  |  | t | 126.2286 | 0 | 126.2286 |  | 0 |  | 0 |  | 0 | 21 | 0 | 0
|  | 70,127 *1,8 |  |  |  | 126.2286 | [8 empty] | _
_
|  | 0021: Úpravy podloží a základové spáry | [7 empty] | 0 |  | 38.7434 |  | 0 | _ | 0 | 0
1 | 271922211 | Podsyp pod základové konstrukce se zhutněním z betonového recyklátu |  |  | m3 | 5.4232 | 0 | 5.4232 |  | 0 | 2.16 | 11.7141 |  | 0 | 21 | 0 | 0
|  | zásyp mezi pasy |  |  |  | 0 | [8 empty] | _
|  | schodiště 2 |  |  |  | 0 | [8 empty] | _
|  | pod podestu; (3,05*(1,94+1,79)/2) *0,34 |  |  |  | 1.934 | [8 empty] | _
|  | pod rameno; (3,05*2,60) *0,44 |  |  |  | 3.4892 | [8 empty] | _
2 | 631311114 | Mazanina tl do 80 mm z betonu prostého bez zvýšených nároků na prostředí třída C16/20 |  |  | m3 | 1.6099 | 0 | 1.6099 |  | 0 | 2.2563 | 3.6326 |  | 0 | 21 | 0 | 0
|  | podkladní beton |  |  |  | 0 | [8 empty] | _
|  | schodiště 1 |  |  |  | 0 | [8 empty] | _
|  | (1,50*0,62) *0,06 |  |  |  | 0.0558 | [8 empty] | _
|  | schodiště 2 |  |  |  | 0 | [8 empty] | _
|  | (3,05*(1,94+1,79)/2 +3,05*2,60) *0,06 |  |  |  | 0.81709 | [8 empty] | _
|  | schodiště 3 |  |  |  | 0 | [8 empty] | _
|  | (3,40*1,61) *0,06 |  |  |  | 0.32844 | [8 empty] | _
|  | schodiště 4 |  |  |  | 0 | [8 empty] | _
|  | (1,50*2,60) *0,06 |  |  |  | 0.234 | [8 empty] | _
|  | schodiště 5 |  |  |  | 0 | [8 empty] | _
|  | (1,50*1,94) *0,06 |  |  |  | 0.1746 | [8 empty] | _
3 | 631319011 | Příplatek k mazanině tl do 80 mm za přehlazení povrchu |  |  | m3 | 1.61 | 0 | 1.61 |  | 0 |  | 0 |  | 0 | 21 | 0 | 0
4 | 631319181 | Příplatek k mazanině tl do 80 mm za sklon do 35° |  |  | m3 | 1.61 | 0 | 1.61 |  | 0 |  | 0 |  | 0 | 21 | 0 | 0
5 | 271532212 | Podsyp pod základové konstrukce se zhutněním z hrubého kameniva frakce 16 až 32 mm |  |  | m3 | 3.075 | 0 | 3.075 |  | 0 | 2.16 | 6.642 |  | 0 | 21 | 0 | 0
|  | podsyp pod sedací stupně |  |  |  | 0 | [8 empty] | _
|  | (4,10*(6,50+3,50)/2) *0,15 |  |  |  | 3.075 | [8 empty] | _
6 | 631311134 | Mazanina tl do 240 mm z betonu prostého bez zvýšených nároků na prostředí tř. C 16/20 |  |  | m3 | 7.2075 | 0 | 7.2075 |  | 0 | 2.2563 | 16.2626 |  | 0 | 21 | 0 | 0
|  | sedací schodiště č.2 |  |  |  | 0 | [8 empty] | _
|  | základový pas; (5,50)*0,40*0,30 |  |  |  | 0.66 | [8 empty] | _
|  | podkladní beton v ploše; (4,40*(6,50+3,50)/2) *0,15 |  |  |  | 3.3 | [8 empty] | _
|  | podklad stupňů; (5,50) *(0,25*0,60)/2 |  |  |  | 0.4125 | [8 empty] | _
|  | podklad stupňů; (5,50+4,50) *(0,35*1,20)/2 |  |  |  | 2.1 | [8 empty] | _
|  | podklad stupňů; (3,50) *((0,35+0,05)/2*1,05) |  |  |  | 0.735 | [8 empty] | _
7 | 631319013 | Příplatek k mazanině tl do 240 mm za přehlazení povrchu |  |  | m3 | 7.208 | 0 | 7.208 |  | 0 |  | 0 |  | 0 | 21 | 0 | 0
8 | 631319185 | Příplatek k mazanině tl do 240 mm za sklon do 35° |  |  | m3 | 7.208 | 0 | 7.208 |  | 0 |  | 0 |  | 0 | 21 | 0 | 0
9 | 631319175 | Příplatek k mazanině tl do 240 mm za stržení povrchu spodní vrstvy před vložením výztuže |  |  | m3 | 7.208 | 0 | 7.208 |  | 0 |  | 0 |  | 0 | 21 | 0 | 0
10 | 631362021 | Výztuž mazanin svařovanými sítěmi Kari |  |  | t | 0.2852 | 0 | 0.2852 |  | 0 | 1.0531 | 0.30033 |  | 0 | 21 | 0 | 0
|  | karisíť - 150/150/8 - 5,40 kg/m2 |  |  |  | 0 | [8 empty] | _
|  | sedací schodiště č.2 |  |  |  | 0 | [8 empty] | _
|  | podkladní beton v ploše; (4,40*(6,50+3,50)/2) *2*5,40/1000 |  |  |  | 0.2376 | [8 empty] | _
|  | = |  |  |  | 0.2376 | [8 empty] | _
|  | přesahy, prostřih - 20%; 0,238 *0,20 |  |  |  | 0.0476 | [8 empty] | _
11 | 631351101 | Zřízení bednění rýh a hran v podlahách |  |  | m2 | 14.19 | 0 | 14.19 |  | 0 | 0.01352 | 0.19185 |  | 0 | 21 | 0 | 0
|  | sedací schodiště č.2 |  |  |  | 0 | [8 empty] | _
|  | základový pas; (2*5,50+2*0,30)*0,15 |  |  |  | 1.74 | [8 empty] | _
|  | podkladní beton v ploše; (2*4,40+2*6,50) *0,15 |  |  |  | 3.27 | [8 empty] | _
|  | čela - podklad stupňů; (5,50) *0,25 |  |  |  | 1.375 | [8 empty] | _
|  | čela - podklad stupňů; (5,50+4,50) *0,35 |  |  |  | 3.5 | [8 empty] | _
|  | čela - podklad stupňů; (3,50) *0,35 |  |  |  | 1.225 | [8 empty] | _
|  | boky - podklad stupňů; (4,40+4,40) *0,35 |  |  |  | 3.08 | [8 empty] | _
12 | 631351102 | Odstranění bednění rýh a hran v podlahách |  |  | m2 | 14.19 | 0 | 14.19 |  | 0 |  | 0 |  | 0 | 21 | 0 | 0
_
|  | 0027: Základy | [7 empty] | 0 |  | 46.1961 |  | 0 | _ | 0 | 0
1 | 274313811 | Základové pásy z betonu třída C25/30 |  |  | m3 | 18.825 | 0 | 18.825 |  | 0 | 2.4533 | 46.1832 |  | 0 | 21 | 0 | 0
|  | sedací schodiště č.1 |  |  |  | 0 | [8 empty] | _
|  | pasy - viz řezy; (26,50 +26,50 +1,95*5) *0,50*0,60 |  |  |  | 18.825 | [8 empty] | _
2 | 274351215 | Zřízení bednění stěn základových pasů |  |  | m2 | 12.55 | 0 | 12.55 |  | 0 | 0.00103 | 0.012927 |  | 0 | 21 | 0 | 0
|  | sedací schodiště č.1 |  |  |  | 0 | [8 empty] | _
|  | viz řezy; (26,50 +26,50 +1,95*5) *0,10*2 |  |  |  | 12.55 | [8 empty] | _
3 | 274351216 | Odstranění bednění stěn základových pasů |  |  | m2 | 12.55 | 0 | 12.55 |  | 0 |  | 0 |  | 0 | 21 | 0 | 0
_
|  | 0033: Sloupy a pilíře | [7 empty] | 0 |  | 3.6964 |  | 0 | _ | 0 | 0
1 | 331271127 | Zdivo pilířů z cihel vápenopískových dl 290 mm na SMS 10 MPa |  |  | m3 | 1.7111 | 0 | 1.7111 |  | 0 | 2.12 | 3.6276 |  | 0 | 21 | 0 | 0
|  | nové pilíře |  |  |  | 0 | [8 empty] | _
|  | (0,585*0,585*2,50)*2 |  |  |  | 1.7111 | [8 empty] | _
2 | 310901115 | Úprava líce režného zdiva prováděného na lišty bez spárování |  |  | m2 | 11.7 | 0 | 11.7 |  | 0 | 0.0004 | 0.00468 |  | 0 | 21 | 0 | 0
3 | 623631001 | Spárování spárovací maltou vnějších pohledových ploch pilířů nebo sloupů z cihel |  |  | m2 | 11.7 | 0 | 11.7 |  | 0 | 0.0027 | 0.03159 |  | 0 | 21 | 0 | 0
|  | nové pilíře |  |  |  | 0 | [8 empty] | _
|  | (0,585*4*2,50)*2 |  |  |  | 11.7 | [8 empty] | _
4 | 316121001_1 | Montáž krycí prefabrikované desky - zpětná montáž stávajících ukončovacích betonových hlavic sloupů |  |  | kus | 2 | 0 | 2 |  | 0 | 0.01606 | 0.03212 |  | 0 | 21 | 0 | 0
5 | 342291121 | Ukotvení příček k cihelným konstrukcím plochými kotvami |  |  | m | 3.2 | 0 | 3.2 |  | 0 | 0.00014 | 0.000448 |  | 0 | 21 | 0 | 0
|  | napojení zídky na sloup; (0,80*2*2) |  |  |  | 3.2 | [8 empty] | _
_
|  | 0043: Schodiště | [7 empty] | 0 |  | 137.5538 |  | 0.0097 | _ | 0 | 0
1 | 430321616 | Schodišťová konstrukce a rampa ze ŽB třída C30/37 |  |  | m3 | 31.692 | 0 | 31.692 |  | 0 | 2.4534 | 77.7522 |  | 0 | 21 | 0 | 0
|  | schodiště 1 |  |  |  | 0 | [8 empty] | _
|  | pasy; (2,10+2,10)*0,60*0,30 |  |  |  | 0.756 | [8 empty] | _
|  | pasy šikmé; (0,62+0,62)*0,44*0,30 |  |  |  | 0.16368 | [8 empty] | _
|  | deska; (2,10*1,35)*0,15 |  |  |  | 0.42525 | [8 empty] | _
|  | stupně; (2,10*4) *(0,28*0,175)/2 |  |  |  | 0.2058 | [8 empty] | _
|  | schodiště 2 |  |  |  | 0 | [8 empty] | _
|  | pasy horní podesta; (6,46+3,65+1,95+1,80)*1,00*0,30 |  |  |  | 4.158 | [8 empty] | _
|  | pasy spodní a šikmé; (6,45 +2,60*2)*0,63*0,30 |  |  |  | 2.2018 | [8 empty] | _
|  | deska - podesta; (6,45*(2,30+2,00)/2) *0,15 |  |  |  | 2.0801 | [8 empty] | _
|  | deska - šikmá; (6,45*3,32)*0,15 |  |  |  | 3.2121 | [8 empty] | _
|  | stupně; (6,15*10) *(0,28*0,175)/2 |  |  |  | 1.5068 | [8 empty] | _
|  | stěny zábradlí - podesta; (2,30+2,00)*0,30*0,15 |  |  |  | 0.1935 | [8 empty] | _
|  | stěny zábradlí - šikmina; (3,30+3,30)*0,40*0,15 |  |  |  | 0.396 | [8 empty] | _
|  | schodiště 3 |  |  |  | 0 | [8 empty] | _
|  | pasy; (4,00+4,00)*0,60*0,30 |  |  |  | 1.44 | [8 empty] | _
|  | pasy šikmé; (1,61+1,61)*0,44*0,30 |  |  |  | 0.42504 | [8 empty] | _
|  | deska; (4,00*2,33)*0,15 |  |  |  | 1.398 | [8 empty] | _
|  | stupně; (4,00*7) *(0,28*0,175)/2 |  |  |  | 0.686 | [8 empty] | _
|  | schodiště 4 |  |  |  | 0 | [8 empty] | _
|  | pasy; (2,10+2,10)*0,60*0,30 |  |  |  | 0.756 | [8 empty] | _
|  | pasy šikmé; (2,60+2,60)*0,44*0,30 |  |  |  | 0.6864 | [8 empty] | _
|  | deska; (2,10*3,32)*0,15 |  |  |  | 1.0458 | [8 empty] | _
|  | stupně; (2,10*10) *(0,28*0,175)/2 |  |  |  | 0.5145 | [8 empty] | _
|  | schodiště 5 |  |  |  | 0 | [8 empty] | _
|  | pas horní; (2,10)*0,60*0,30 |  |  |  | 0.378 | [8 empty] | _
|  | pas spodní; (2,10)*0,80*0,30 |  |  |  | 0.504 | [8 empty] | _
|  | pasy šikmé; (1,94+1,94)*0,44*0,30 |  |  |  | 0.51216 | [8 empty] | _
|  | deska; (2,10*2,68)*0,15 |  |  |  | 0.8442 | [8 empty] | _
|  | stupně; (2,10*8) *(0,28*0,175)/2 |  |  |  | 0.4116 | [8 empty] | _
|  | = |  |  |  | 24.9008 | [8 empty] | _
|  | sedací schodiště č.2 |  |  |  | 0 | [8 empty] | _
|  | sedací zídka; (5,50)*0,60*0,85 |  |  |  | 2.805 | [8 empty] | _
|  | sedací stupně; (5,50) *(0,25+0,75) *0,15 |  |  |  | 0.825 | [8 empty] | _
|  | sedací stupně; (5,50+4,50) *(0,25+1,35) *0,15 |  |  |  | 2.4 | [8 empty] | _
|  | sedací stupně; (3,50) *(0,25+1,20) *0,15 |  |  |  | 0.76125 | [8 empty] | _
|  | = |  |  |  | 6.7912 | [8 empty] | _
2 | 431351121 | Zřízení bednění podest schodišť a ramp přímočarých v do 4 m |  |  | m2 | 110.235 | 0 | 110.235 |  | 0 | 0.01282 | 1.4132 |  | 0 | 21 | 0 | 0
|  | schodiště 1 |  |  |  | 0 | [8 empty] | _
|  | pasy; (2,10+2,10)*0,15*2 |  |  |  | 1.26 | [8 empty] | _
|  | pasy šikmé; (0,62+0,62)*0,15*2 |  |  |  | 0.372 | [8 empty] | _
|  | deska; (2*2,10)*0,15 +(2*1,35)*0,30 |  |  |  | 1.44 | [8 empty] | _
|  | stupně; (2,10*4) *0,175 |  |  |  | 1.47 | [8 empty] | _
|  | schodiště 2 |  |  |  | 0 | [8 empty] | _
|  | pasy horní podesta; (6,46+3,65+1,95+1,80)*0,50*2 |  |  |  | 13.86 | [8 empty] | _
|  | pasy spodní a šikmé; (6,45)*0,15*2 +(2,60*2)*0,63*2 |  |  |  | 8.487 | [8 empty] | _
|  | deska - podesta; (2*6,45+2,30+2,00) *0,15 |  |  |  | 2.58 | [8 empty] | _
|  | deska - podesta - přesahy; ((6,45-3,65)*(2,30+2,00)/2) |  |  |  | 6.02 | [8 empty] | _
|  | deska - šikmá; (6,45+2*3,32)*0,15 |  |  |  | 1.9635 | [8 empty] | _
|  | deska - šikmá - přesahy; ((6,45-3,65)*3,32) |  |  |  | 9.296 | [8 empty] | _
|  | stupně; (6,15*10) *0,175 |  |  |  | 10.7625 | [8 empty] | _
|  | stěny zábradlí - podesta; (2,30+2,00)*0,30*2 |  |  |  | 2.58 | [8 empty] | _
|  | stěny zábradlí - šikmina; (3,30+3,30)*0,40*2 |  |  |  | 5.28 | [8 empty] | _
|  | schodiště 3 |  |  |  | 0 | [8 empty] | _
|  | pasy; (4,00+4,00)*0,15*2 |  |  |  | 2.4 | [8 empty] | _
|  | pasy šikmé; (1,61+1,61)*0,15*2 |  |  |  | 0.966 | [8 empty] | _
|  | deska; (2*4,00)*0,15 +(2*2,33)*0,30 |  |  |  | 2.598 | [8 empty] | _
|  | stupně; (4,00*7) *0,175 |  |  |  | 4.9 | [8 empty] | _
|  | schodiště 4 |  |  |  | 0 | [8 empty] | _
|  | pasy; (2,10+2,10)*0,15*2 |  |  |  | 1.26 | [8 empty] | _
|  | pasy šikmé; (2,60+2,60)*0,15*2 |  |  |  | 1.56 | [8 empty] | _
|  | deska; (2*2,10)*0,15 +(2*3,32)*0,30 |  |  |  | 2.622 | [8 empty] | _
|  | stupně; (2,10*10) *0,175 |  |  |  | 3.675 | [8 empty] | _
|  | schodiště 5 |  |  |  | 0 | [8 empty] | _
|  | pas horní; (2,10)*0,15*2 |  |  |  | 0.63 | [8 empty] | _
|  | pas spodní; (2,10)*0,35*2 |  |  |  | 1.47 | [8 empty] | _
|  | pasy šikmé; (1,94+1,94)*0,25*2 |  |  |  | 1.94 | [8 empty] | _
|  | deska; (2*2,10)*0,15 +(2*2,68)*0,30 |  |  |  | 2.238 | [8 empty] | _
|  | stupně; (2,10*8) *0,175 |  |  |  | 2.94 | [8 empty] | _
|  | = |  |  |  | 94.57 | [8 empty] | _
|  | sedací schodiště č.2 |  |  |  | 0 | [8 empty] | _
|  | sedací zídka; (2*5,50+2*0,60)*0,50 |  |  |  | 6.1 | [8 empty] | _
|  | sedací stupně; (5,50) *0,40 |  |  |  | 2.2 | [8 empty] | _
|  | sedací stupně; (5,50+4,50) *0,35 |  |  |  | 3.5 | [8 empty] | _
|  | sedací stupně; (3,50) *0,35 |  |  |  | 1.225 | [8 empty] | _
|  | sedací stupně - boky; (4,40+4,40)*0,30 |  |  |  | 2.64 | [8 empty] | _
|  | = |  |  |  | 15.665 | [8 empty] | _
3 | 431351122 | Odstranění bednění podest schodišť a ramp přímočarých v do 4 m |  |  | m2 | 110.235 | 0 | 110.235 |  | 0 |  | 0 |  | 0 | 21 | 0 | 0
4 | 430361821 | Výztuž schodišťové konstrukce a rampy betonářskou ocelí B500B |  |  | t | 0.46936 | 0 | 0.46936 |  | 0 | 1.0489 | 0.4923 |  | 0 | 21 | 0 | 0
|  | schodiště 1 |  |  |  | 0 | [8 empty] | _
|  | viz.v.č.C.3.06; 18,81 /1000 |  |  |  | 0.01881 | [8 empty] | _
|  | schodiště 2 |  |  |  | 0 | [8 empty] | _
|  | viz.v.č.C.3.07; (281,89+27,77) /1000 |  |  |  | 0.30966 | [8 empty] | _
|  | schodiště 3 |  |  |  | 0 | [8 empty] | _
|  | viz.v.č.C.3.08; 36,00 /1000 |  |  |  | 0.036 | [8 empty] | _
|  | schodiště 4 |  |  |  | 0 | [8 empty] | _
|  | viz.v.č.C.3.09; 28,20 /1000 |  |  |  | 0.0282 | [8 empty] | _
|  | schodiště 5 |  |  |  | 0 | [8 empty] | _
|  | viz.v.č.C.3.10; 26,41 /1000 |  |  |  | 0.02641 | [8 empty] | _
|  | = |  |  |  | 0.41908 | [8 empty] | _
|  | rezerva, prostřih - 12%; 0,419 *0,12 |  |  |  | 0.05028 | [8 empty] | _
5 | 430362021 | Výztuž schodišťové konstrukce a rampy svařovanými sítěmi Kari |  |  | t | 1.0211 | 0 | 1.0211 |  | 0 | 1.0531 | 1.0752 |  | 0 | 21 | 0 | 0
|  | schodiště 1 |  |  |  | 0 | [8 empty] | _
|  | viz.v.č.C.3.06; 13,70 /1000 |  |  |  | 0.0137 | [8 empty] | _
|  | schodiště 2 |  |  |  | 0 | [8 empty] | _
|  | viz.v.č.C.3.07; 393,98 /1000 |  |  |  | 0.39398 | [8 empty] | _
|  | schodiště 3 |  |  |  | 0 | [8 empty] | _
|  | viz.v.č.C.3.08; 84,28 /1000 |  |  |  | 0.08428 | [8 empty] | _
|  | schodiště 4 |  |  |  | 0 | [8 empty] | _
|  | viz.v.č.C.3.09; 68,48 /1000 |  |  |  | 0.06848 | [8 empty] | _
|  | schodiště 5 |  |  |  | 0 | [8 empty] | _
|  | viz.v.č.C.3.10; 63,21 /1000 |  |  |  | 0.06321 | [8 empty] | _
|  | . |  |  |  | 0 | [8 empty] | _
|  | karisíť - 150/150/8 - 5,40 kg/m2 |  |  |  | 0 | [8 empty] | _
|  | sedací schodiště č.2 |  |  |  | 0 | [8 empty] | _
|  | sedací zídka; (5,50) *(0,60+2*0,85) *5,40/1000 |  |  |  | 0.06831 | [8 empty] | _
|  | sedací stupně; (5,50) *(0,40+0,75) *5,40/1000 |  |  |  | 0.034155 | [8 empty] | _
|  | sedací stupně; (5,50+4,50) *(0,40+1,35) *5,40/1000 |  |  |  | 0.0945 | [8 empty] | _
|  | sedací stupně; (3,50) *(0,40+1,20) *5,40/1000 |  |  |  | 0.03024 | [8 empty] | _
|  | = |  |  |  | 0.85086 | [8 empty] | _
|  | přesahy, prostřih - 20%; 0,851 *0,20 |  |  |  | 0.1702 | [8 empty] | _
6 | 953312122 | Vložky do svislých dilatačních spár z extrudovaných polystyrénových desek tl 20 mm |  |  | m2 | 2.89 | 0 | 2.89 |  | 0 | 0.00063 | 0.0018207 |  | 0 | 21 | 0 | 0
|  | sedací schodiště č.2 |  |  |  | 0 | [8 empty] | _
|  | sedací zídka; (0,60*0,85) |  |  |  | 0.51 | [8 empty] | _
|  | podkladní vrstvy; (4,40*0,35) |  |  |  | 1.54 | [8 empty] | _
|  | sedací stupně; (0,60*0,40/2 +0,40*1,20/2*3) |  |  |  | 0.84 | [8 empty] | _
|  | = |  |  |  | 2.89 | [8 empty] | _
7 | 622111001 | Ubroušení výstupků betonu vnějších neomítaných stěn po odbednění |  |  | m2 | 146.033 | 0 | 146.033 |  | 0 |  | 0 |  | 0 | 21 | 0 | 0
8 | 430001001_1 | Pohledová úprava schodišťových stupňů - česaný povrch, zkosené rohy 5/5 mm, kompletní provedení |  |  | m2 | 146.033 | 0 | 146.033 |  | 0 |  | 0 |  | 0 | 21 | 0 | 0
|  | schodiště 1 |  |  |  | 0 | [8 empty] | _
|  | stupně; (2,10*4) *(0,28+0,175) +(1,34*0,15*2) |  |  |  | 4.224 | [8 empty] | _
|  | schodiště 2 |  |  |  | 0 | [8 empty] | _
|  | pasy horní podesta; (6,46-3,65+1,95+1,80)*0,40 |  |  |  | 2.624 | [8 empty] | _
|  | pasy spodní a šikmé; (2,60*2)*0,40 |  |  |  | 2.08 | [8 empty] | _
|  | deska - podesta - vrch+boky; ((6,45*(2,30+2,00)/2) +(2,30+2,00)*0,15) |  |  |  | 14.5125 | [8 empty] | _
|  | deska - podesta - podhled; (((6,45-3,65)*(2,30+2,00)/2)) |  |  |  | 6.02 | [8 empty] | _
|  | deska - šikmá - podhled+boky; ((6,45-3,65)*3,32 +3,32*2*0,15) |  |  |  | 10.292 | [8 empty] | _
|  | stupně; (6,15*10) *(0,28+0,175) |  |  |  | 27.9825 | [8 empty] | _
|  | stěny zábradlí - podesta; (2,30+2,00)*(0,30*2+0,15) |  |  |  | 3.225 | [8 empty] | _
|  | stěny zábradlí - šikmina; (3,30+3,30)*(0,40*2+0,15) |  |  |  | 6.27 | [8 empty] | _
|  | schodiště 3 |  |  |  | 0 | [8 empty] | _
|  | stupně; (4,00*7) *(0,28+0,175) +(2,33*0,15*2) |  |  |  | 13.439 | [8 empty] | _
|  | schodiště 4 |  |  |  | 0 | [8 empty] | _
|  | stupně; (2,10*10) *(0,28+0,175) +(3,32*0,15*2) |  |  |  | 10.551 | [8 empty] | _
|  | schodiště 5 |  |  |  | 0 | [8 empty] | _
|  | pas spodní; (2,10+2*0,30)*0,20 |  |  |  | 0.54 | [8 empty] | _
|  | stupně; (2,10*8) *(0,28+0,175) +(2,68*0,15*2) |  |  |  | 8.448 | [8 empty] | _
|  | = |  |  |  | 110.208 | [8 empty] | _
|  | sedací schodiště č.2 |  |  |  | 0 | [8 empty] | _
|  | sedací zídka; (5,50*0,60) +(2*5,50+2*0,60)*0,50 |  |  |  | 9.4 | [8 empty] | _
|  | sedací stupně; (5,50) *(0,40+0,60) |  |  |  | 5.5 | [8 empty] | _
|  | sedací stupně; (5,50+4,50) *(0,35+1,20) |  |  |  | 15.5 | [8 empty] | _
|  | sedací stupně; (3,50) *(0,35+1,20) |  |  |  | 5.425 | [8 empty] | _
|  | = |  |  |  | 35.825 | [8 empty] | _
9 | 985331216 | Dodatečné vlepování betonářské výztuže D 18 mm do chemické malty včetně vyvrtání otvoru |  |  | m | 9.7 | 0 | 9.7 |  | 0 | 0.00057 | 0.005529 | 0.001 | 0.0097 | 21 | 0 | 0
|  | pro kotvení zábradlí |  |  |  | 0 | [8 empty] | _
|  | schodiště 1; (0,15*4) |  |  |  | 0.6 | [8 empty] | _
|  | schodiště 2; (0,15*6*2) |  |  |  | 1.8 | [8 empty] | _
|  | schodiště 3; (0,15*4) |  |  |  | 0.6 | [8 empty] | _
|  | schodiště 4; (0,15*6) |  |  |  | 0.9 | [8 empty] | _
|  | schodiště 5; (0,15*4) |  |  |  | 0.6 | [8 empty] | _
|  | sedací schodiště 1 - zábradlí; (0,15*10*2 +0,15*2*2) |  |  |  | 3.6 | [8 empty] | _
|  | sedací schodiště 1 - vodící linie; (0,10*2*8) |  |  |  | 1.6 | [8 empty] | _
10 | 430001002_1 | Osazení korpusu zápustného svítidla do bednění podstupnice, včetně chráničky kopoflex 25 |  |  | kus | 19 | 0 | 19 |  | 0 |  | 0 |  | 0 | 21 | 0 | 0
|  | schodiště 1; 2 |  |  |  | 2 | [8 empty] | _
|  | schodiště 2; 5 |  |  |  | 5 | [8 empty] | _
|  | schodiště 3; 3 |  |  |  | 3 | [8 empty] | _
|  | schodiště 4; 5 |  |  |  | 5 | [8 empty] | _
|  | schodiště 5; 4 |  |  |  | 4 | [8 empty] | _
11 | 435121011_1 | Montáž schodišťových konstrukcí hmotnosti do 1,5 t |  |  | kus | 32 | 0 | 32 |  | 0 | 0.03335 | 1.0672 |  | 0 | 21 | 0 | 0
|  | (2+3+2+2+2+2+4+4+1+8+1+1) |  |  |  | 32 | [8 empty] | _
12 | SCH 03 | Prefabrikovaný dílec sedacího schodiště č.1 v konečné povrchové úpravě, beton C25/30, výztuž B500B - schody rozměr 1120x1120 mm, hmotnost: 1,378 t |  |  | kus | 2 | 0 | 2 |  | 0 | 1.378 | 2.756 |  | 0 | 21 | 0 | 0
13 | SCH 04 | Prefabrikovaný dílec sedacího schodiště č.1 v konečné povrchové úpravě, beton C25/30, výztuž B500B - schody rozměr 710x1120 mm, hmotnost: 0,863 t |  |  | kus | 3 | 0 | 3 |  | 0 | 0.863 | 2.589 |  | 0 | 21 | 0 | 0
14 | SCH 05 | Prefabrikovaný dílec sedacího schodiště č.1 v konečné povrchové úpravě, beton C25/30, výztuž B500B - schody rozměr 1120x1120 mm, hmotnost: 1,378 t |  |  | kus | 2 | 0 | 2 |  | 0 | 1.378 | 2.756 |  | 0 | 21 | 0 | 0
15 | SCH 06 | Prefabrikovaný dílec sedacího schodiště č.1 v konečné povrchové úpravě, beton C25/30, výztuž B500B - schody rozměr 1680x560 mm, hmotnost: 0,936 t |  |  | kus | 2 | 0 | 2 |  | 0 | 0.936 | 1.872 |  | 0 | 21 | 0 | 0
16 | SCH 07 | Prefabrikovaný dílec sedacího schodiště č.1 v konečné povrchové úpravě, beton C25/30, výztuž B500B - schody rozměr 560x1120 mm, hmotnost: 0,840 t |  |  | kus | 2 | 0 | 2 |  | 0 | 0.84 | 1.68 |  | 0 | 21 | 0 | 0
17 | SCH 08 | Prefabrikovaný dílec sedacího schodiště č.1 v konečné povrchové úpravě, beton C25/30, výztuž B500B - schody rozměr 560x1120 mm, hmotnost: 0,840 t |  |  | kus | 2 | 0 | 2 |  | 0 | 0.84 | 1.68 |  | 0 | 21 | 0 | 0
18 | SCH 09 | Prefabrikovaný dílec sedacího schodiště č.1 v konečné povrchové úpravě, beton C25/30, výztuž B500B - schody trojúhelník (konus) rozměr 2240x560-0x500-150 mm, hmotnost: 0,600 t |  |  | kus | 4 | 0 | 4 |  | 0 | 0.6 | 2.4 |  | 0 | 21 | 0 | 0
|  | objem; ((2,27*0,56/2)*0,15 +(0,56*0,35*2,24)/3) tj.0,242 |  |  |  | 0 | [8 empty] | _
|  | 4 |  |  |  | 4 | [8 empty] | _
19 | SCH 10 | Prefabrikovaný dílec sedacího schodiště č.1 v konečné povrchové úpravě, beton C25/30, výztuž B500B - schody trojúhelník (konus) rozměr 2240x560-0x500-150 mm, hmotnost: 0,605 t |  |  | kus | 4 | 0 | 4 |  | 0 | 0.605 | 2.42 |  | 0 | 21 | 0 | 0
|  | objem; ((2,24*0,56/2)*0,15 +(0,56*0,35*2,24)/3) tj.0,24 |  |  |  | 0 | [8 empty] | _
|  | 4 |  |  |  | 4 | [8 empty] | _
20 | SCH 12 | Prefabrikovaný dílec sedacího schodiště č.1 v konečné povrchové úpravě, beton C25/30, výztuž B500B - obrubník, rozměr 560x150x250 mm, hmotnost: 0,053 t |  |  | kus | 1 | 0 | 1 |  | 0 | 0.053 | 0.053 |  | 0 | 21 | 0 | 0
21 | SCH 13 | Prefabrikovaný dílec sedacího schodiště č.1 v konečné povrchové úpravě, beton C25/30, výztuž B500B - obrubník, rozměr 1120x150x250 mm, hmotnost: 0,105 t |  |  | kus | 8 | 0 | 8 |  | 0 | 0.105 | 0.84 |  | 0 | 21 | 0 | 0
22 | SCH 14 | Prefabrikovaný dílec sedacího schodiště č.1 v konečné povrchové úpravě, beton C25/30, výztuž B500B - obrubník, rozměr 815x150x250 mm, hmotnost: 0,077 t |  |  | kus | 1 | 0 | 1 |  | 0 | 0.077 | 0.077 |  | 0 | 21 | 0 | 0
23 | SCH 15 | Prefabrikovaný dílec sedacího schodiště č.1 v konečné povrchové úpravě, beton C25/30, výztuž B500B - obrubník, rozměr 3360x150x250 mm, hmotnost: 0,315 t |  |  | kus | 1 | 0 | 1 |  | 0 | 0.315 | 0.315 |  | 0 | 21 | 0 | 0
24 | 435121111_1 | Montáž schodišťových konstrukcí hmotnosti do 3 t |  |  | kus | 18 | 0 | 18 |  | 0 | 0.08313 | 1.4963 |  | 0 | 21 | 0 | 0
|  | (4+9+4+1) |  |  |  | 18 | [8 empty] | _
25 | SCH 01 | Prefabrikovaný dílec sedacího schodiště č.1 v konečné povrchové úpravě, beton C25/30, výztuž B500B - schody rozměr 2240x1120 mm, hmotnost: 2,423 t |  |  | kus | 4 | 0 | 4 |  | 0 | 2.423 | 9.692 |  | 0 | 21 | 0 | 0
26 | SCH 02 | Prefabrikovaný dílec sedacího schodiště č.1 v konečné povrchové úpravě, beton C25/30, výztuž B500B - schody rozměr 1680x1120 mm, hmotnost: 1,872 t |  |  | kus | 9 | 0 | 9 |  | 0 | 1.872 | 16.848 |  | 0 | 21 | 0 | 0
27 | SCH 11 | Prefabrikovaný dílec sedacího schodiště č.1 v konečné povrchové úpravě, beton C25/30, výztuž B500B - rampa (kosodélník) rozměr 2309x1945x200 mm, hmotnost: 1,568 t |  |  | kus | 4 | 0 | 4 |  | 0 | 1.568 | 6.272 |  | 0 | 21 | 0 | 0
|  | objem; (2,309*1,358)*0,20 tj.0,627 |  |  |  | 0 | [8 empty] | _
|  | 4 |  |  |  | 4 | [8 empty] | _
28 | SCH 16 | Prefabrikovaný dílec sedacího schodiště č.1 v konečné povrchové úpravě, beton C25/30, výztuž B500B - schodiště, rozměr 1680x1120 mm, hmotnost: 2,000 t |  |  | kus | 1 | 0 | 1 |  | 0 | 2 | 2 |  | 0 | 21 | 0 | 0
29 | V_03.01 | Vyvzorkování - beton na betonové prefa rampové schody |  |  | kus | 1 | 0 | 1 |  | 0 |  | 0 |  | 0 | 21 | 0 | 0
30 | V_03.01 | Vyvzorkování - beton na schodiště betonová odlévaná na místě |  |  | kus | 1 | 0 | 1 |  | 0 |  | 0 |  | 0 | 21 | 0 | 0
_
|  | 009.: Ostatní konstrukce a práce | [7 empty] | 0 |  | 0 |  | 0 | _ | 0 | 0
1 | 962001001_1 | Opatrná demontáž stávajících ukončovacích betonových hlavic sloupů - pro zpětné použití, včetně manipulace a uskladnění |  |  | kus | 1 | 0 | 1 |  | 0 |  | 0 |  | 0 | 21 | 0 | 0
_
|  | 099.: Přesun hmot HSV | [7 empty] | 0 |  | 0 |  | 0 | _ | 0 | 0
2 | 998231311_1 | Přesun hmot pro schodiště |  |  | t | 226.1898 | 0 | 226.1898 |  | 0 |  | 0 |  | 0 | 21 | 0 | 0
_
|  | 767.: Konstrukce zámečnické | [7 empty] | 0 |  | 0 |  | 0 | _ | 0 | 0
1 | Z03.01 | Ocelové svařované zábradlí schodišť č.1-5, sloupky + madlo + kotvení, tyčová ocel S235 - povrchová úprava: žárově zinkovat, komaxitový nátěr RAL 7016, kompletní provedení / celková hmotnost 279,00 kg |  |  | m | 14.8 | 0 | 14.8 |  | 0 |  | 0 |  | 0 | 21 | 0 | 0
|  | celková hmotnost - schodiště 1-5; (24,699 +50,984*2 +31,476 +46,546 +44,287)*1,12 tj. 279,00 kg |  |  |  | 0 | [8 empty] | _
|  | schodiště 1; (1,10) |  |  |  | 1.1 | [8 empty] | _
|  | schodiště 2; (3,00+3,00) |  |  |  | 6 | [8 empty] | _
|  | schodiště 3; (2,00) |  |  |  | 2 | [8 empty] | _
|  | schodiště 4; (3,00) |  |  |  | 3 | [8 empty] | _
|  | schodiště 5; (2,70) |  |  |  | 2.7 | [8 empty] | _
2 | Z03.02 | Ocelové svařované zábradlí sedacího schodiště č.1, sloupky + madlo + kotvení, tyčová ocel S235 - povrchová úprava: žárově zinkovat, komaxitový nátěr RAL 7016, kompletní provedení / celková hmotnost 232,00 kg |  |  | m | 11.8 | 0 | 11.8 |  | 0 |  | 0 |  | 0 | 21 | 0 | 0
|  | celková hmotnost - sedací schodiště 1; (206,50)*1,12 tj. 232,00 kg |  |  |  | 0 | [8 empty] | _
|  | sedací schodiště 1; (10,10 +1,70) |  |  |  | 11.8 | [8 empty] | _
3 | Z03.03 | Ocelové svařované doplňkové stupně sedacího schodiště č.1, jekl + tahokov + plech, ocel S235 - povrchová úprava: žárově zinkovat, komaxitový nátěr RAL 7016, kompletní provedení / plné plechové stupně nad poklopem kanalizace, tahokovové stupně kolem stromu |  |  | kg | 488.1968 | 0 | 488.1968 |  | 0 |  | 0 |  | 0 | 21 | 0 | 0
|  | sedací schodiště 1 - plechové stupně; (163,08 +97,24 +175,57) |  |  |  | 435.89 | [8 empty] | _
|  | rezerva, prostřih - 12%; 435,89 *0,12 |  |  |  | 52.3068 | [8 empty] | _
4 | Z03.04 | Ocelová svařovaná vodící linie rampy sedacího schodiště č.1, pásovina, ocel S235 - povrchová úprava: žárově zinkovat, komaxitový nátěr RAL 7016, kompletní provedení |  |  | kg | 28.336 | 0 | 28.336 |  | 0 |  | 0 |  | 0 | 21 | 0 | 0
|  | sedací schodiště 1 - vodící linie; (17,15 +2,72 +5,43) |  |  |  | 25.3 | [8 empty] | _
|  | rezerva, prostřih - 12%; 25,30 *0,12 |  |  |  | 3.036 | [8 empty] | _
5 | Z03.05 | Úprava stávajícího pletivového plotového pole - úprava rozměru, zakotvení do nových sloupů |  |  | kus | 2 | 0 | 2 |  | 0 |  | 0 |  | 0 | 21 | 0 | 0
6 | 998767201 | Přesun hmot procentní pro zámečnické konstrukce v objektech v do 6 m |  |  | % | 0 | 0 | 0 |  | 0 |  | 0 |  | 0 | 21 | 0 | 0
_
|  | V01.: Geodetické a projektové práce | [7 empty] | 0 |  | 0 |  | 0 | _ | 0 | 0
1 | 012103000_1 | Geodetické práce |  |  | kpl | 1 | 0 | 1 |  | 0 |  | 0 |  | 0 | 21 | 0 | 0
2 | 013203000_1 | Podrobná výrobní dokumentace - betonové prefa rampové schody |  |  | kpl | 1 | 0 | 1 |  | 0 |  | 0 |  | 0 | 21 | 0 | 0
3 | 013203000_2 | Podrobná výrobní dokumentace - kovové prvky |  |  | kpl | 1 | 0 | 1 |  | 0 |  | 0 |  | 0 | 21 | 0 | 0
4 | 013254000 | Dokumentace skutečného provedení stavby |  |  | kpl | 1 | 0 | 1 |  | 0 |  | 0 |  | 0 | 21 | 0 | 0
_
_
_
OK |  | SO_04: Opěrné zdi, atypické prvky | [7 empty] | 0 |  | 256.9067 |  | 40.2067 |  | 0 | 0
|  | D.4: Opěrné zdi, atypické prvky | [7 empty] | 0 |  | 256.9067 |  | 40.2067 |  | 0 | 0
|  | 001.: Zemní práce | [7 empty] | 0 |  | 0 |  | 0 | _ | 0 | 0
1 | 132201101 | Hloubení rýh š do 600 mm v hornině tř. 3 objemu do 100 m3 |  |  | m3 | 16.4 | 0 | 16.4 |  | 0 |  | 0 |  | 0 | 21 | 0 | 0
|  | výkop pro pasy |  |  |  | 0 | [8 empty] | _
|  | Z9,Z5,pilířek - viz výkaz De5; 16,40 |  |  |  | 16.4 | [8 empty] | _
2 | 162201102 | Vodorovné přemístění do 50 m výkopku/sypaniny z horniny tř. 1 až 4 - pro násypy tam a zpět |  |  | m3 | 11.676 | 0 | 11.676 |  | 0 |  | 0 |  | 0 | 21 | 0 | 0
|  | pro zásypy tam a zpět |  |  |  | 0 | [8 empty] | _
|  | zásyp; 5,838 *2 |  |  |  | 11.676 | [8 empty] | _
3 | 167101101 | Nakládání výkopku z hornin tř. 1 až 4 do 100 m3 |  |  | m3 | 5.838 | 0 | 5.838 |  | 0 |  | 0 |  | 0 | 21 | 0 | 0
|  | zásyp; 5,838 |  |  |  | 5.838 | [8 empty] | _
4 | 174101101 | Zásyp jam, šachet rýh nebo kolem objektů sypaninou se zhutněním |  |  | m3 | 5.838 | 0 | 5.838 |  | 0 |  | 0 |  | 0 | 21 | 0 | 0
|  | zásyp okolo stěny Z9; (41,70)*(0,50+0,20)*0,20 |  |  |  | 5.838 | [8 empty] | _
5 | 162701105 | Vodorovné přemístění do 10000 m výkopku/sypaniny z horniny tř. 1 až 4 |  |  | m3 | 10.562 | 0 | 10.562 |  | 0 |  | 0 |  | 0 | 21 | 0 | 0
|  | výkopek; (16,40) |  |  |  | 16.4 | [8 empty] | _
|  | zásyp; -5,838 |  |  |  | -5.838 | [8 empty] | _
6 | 162701109 | Příplatek k vodorovnému přemístění výkopku/sypaniny z horniny tř. 1 až 4 ZKD 1000 m přes 10000 m - předpoklad celkem 20km |  |  | m3 | 105.62 | 0 | 105.62 |  | 0 |  | 0 |  | 0 | 21 | 0 | 0
|  | předpoklad celkem 20km; 10,562 *(20-10) |  |  |  | 105.62 | [8 empty] | _
7 | 171201211 | Poplatek za uložení odpadu ze sypaniny na skládce (skládkovné) |  |  | t | 19.0116 | 0 | 19.0116 |  | 0 |  | 0 |  | 0 | 21 | 0 | 0
|  | 10,562 *1,8 |  |  |  | 19.0116 | [8 empty] | _
_
|  | 0027: Základy | [7 empty] | 0 |  | 78.8961 |  | 0 | _ | 0 | 0
1 | 274313611_1 | Základové pásy z betonu třída C16/20-XC1 |  |  | m3 | 34.955 | 0 | 34.955 |  | 0 | 2.2563 | 78.8704 |  | 0 | 21 | 0 | 0
|  | stěna Z9 |  |  |  | 0 | [8 empty] | _
|  | pasy - viz řez; (41,70) *0,60*1,00 |  |  |  | 25.02 | [8 empty] | _
|  | stěna Z5 |  |  |  | 0 | [8 empty] | _
|  | pasy - viz řez; (9,70) *0,60*0,90 |  |  |  | 5.238 | [8 empty] | _
|  | pilířek s rozvodnou skříní |  |  |  | 0 | [8 empty] | _
|  | pas; (1,10) *0,60*0,70 |  |  |  | 0.462 | [8 empty] | _
|  | pilíře stěny Z7 |  |  |  | 0 | [8 empty] | _
|  | pasy; (1,05+1,35+1,55+1,35+1,35+1,05)*0,55*1,00 |  |  |  | 4.235 | [8 empty] | _
2 | 274351215 | Zřízení bednění stěn základových pasů |  |  | m2 | 24.98 | 0 | 24.98 |  | 0 | 0.00103 | 0.025729 |  | 0 | 21 | 0 | 0
|  | stěna Z9 |  |  |  | 0 | [8 empty] | _
|  | pasy - viz řez; (41,70) *0,20*2 |  |  |  | 16.68 | [8 empty] | _
|  | stěna Z5 |  |  |  | 0 | [8 empty] | _
|  | pasy - viz řez; (9,70) *0,20*2 |  |  |  | 3.88 | [8 empty] | _
|  | pilířek s rozvodnou skříní |  |  |  | 0 | [8 empty] | _
|  | pas; (2*1,10+2*0,60) *0,20 |  |  |  | 0.68 | [8 empty] | _
|  | pilíře stěny Z7 |  |  |  | 0 | [8 empty] | _
|  | pasy; ((1,05+1,35+1,55+1,35+1,35+1,05)*2+0,55*6) *0,20 |  |  |  | 3.74 | [8 empty] | _
3 | 274351216 | Odstranění bednění stěn základových pasů |  |  | m2 | 24.98 | 0 | 24.98 |  | 0 |  | 0 |  | 0 | 21 | 0 | 0
_
|  | 0029: Drenáže | [7 empty] | 0 |  | 24.9243 |  | 0 | _ | 0 | 0
1 | 564951111 | Podsyp nebo podklad z pálených jílů tl 150 mm |  |  | m2 | 2.5541 | 0 | 2.5541 |  | 0 | 0.23985 | 0.61261 |  | 0 | 21 | 0 | 0
|  | těsnění dna drenáže; (41,70) *0,35 *(0,15+0,20)/2 |  |  |  | 2.5541 | [8 empty] | _
2 | 211531111_1 | Výplň odvodňovacích žeber nebo trativodů kamenivem hrubým drceným frakce 32 až 63 mm |  |  | m3 | 14.8869 | 0 | 14.8869 |  | 0 | 1.63 | 24.2656 |  | 0 | 21 | 0 | 0
|  | drenáž; (41,70) *0,42 *0,85 |  |  |  | 14.8869 | [8 empty] | _
3 | 211971110 | Zřízení opláštění žeber nebo trativodů geotextilií v rýze nebo zářezu sklonu do 1:2 |  |  | m2 | 105.918 | 0 | 105.918 |  | 0 | 0.00017 | 0.018006 |  | 0 | 21 | 0 | 0
|  | drenáž; (41,70) *(2*0,42+2*0,85) |  |  |  | 105.918 | [8 empty] | _
4 | 69311004 | Geotextilie tkaná (100% polypropylen), 300g/m2 - dodávka - pevnost v tahu 40 kN/m, mechanická odolnost proti protržení 4,0 kN |  |  | m2 | 105.918 | 15 | 121.8057 |  | 0 | 0.00023 | 0.028015 |  | 0 | 21 | 0 | 0
_
|  | 0031: Nosné a výplňové zdivo | [7 empty] | 0 |  | 140.8183 |  | 36.588 | _ | 0 | 0
1 | 327211212 | Zdivo opěrných zdí z pravidelných kamenů na maltu, objem kamene do 0,02 m3, š spáry do 10 mm |  |  | m3 | 24.651 | 0 | 24.651 |  | 0 | 2.8969 | 71.4122 |  | 0 | 21 | 0 | 0
|  | opěrná stěna Z9 |  |  |  | 0 | [8 empty] | _
|  | úprava Zt11 - plocha viz pohled dwg + výkaz; (49,80)*0,45 *1,1 |  |  |  | 24.651 | [8 empty] | _
2 | 628631211_1 | Spárování zdí a valů z lomového kamene maltou |  |  | m2 | 79.68 | 0 | 79.68 |  | 0 | 0.0171 | 1.3625 |  | 0 | 21 | 0 | 0
|  | úprava Zt11 - plocha viz pohled dwg + výkaz; (49,80)*(1,1+0,50) |  |  |  | 79.68 | [8 empty] | _
3 | 321210001_1 | Odvodňovací otvor rozměr 100x100 mm v opěrné stěně Z9 - vynecháním zdícího kamene nebo obezděním čtvercové trubky 100/100mm - Zt11 |  |  | kus | 16 | 0 | 16 |  | 0 |  | 0 |  | 0 | 21 | 0 | 0
|  | stěna Z9; (16) |  |  |  | 16 | [8 empty] | _
4 | 316121001 | Montáž krycí prefabrikované desky - K1, K2 |  |  | kus | 35 | 0 | 35 |  | 0 | 0.01606 | 0.5621 |  | 0 | 21 | 0 | 0
|  | stěna Z9; 34 |  |  |  | 34 | [8 empty] | _
|  | pilířek; 1 |  |  |  | 1 | [8 empty] | _
5 | K1 | Betonová prefabrikovaná krycí deska koruny šířka 500, délka 1300, výška 80 mm - dodávka - hrubozrnný beton C30/37, CEM I 52,5 R white, povrchová úprava dle stávajících |  |  | kus | 34 | 0 | 34 |  | 0 | 0.125 | 4.25 |  | 0 | 21 | 0 | 0
|  | stěna Z9; 34 |  |  |  | 34 | [8 empty] | _
6 | K2 | Betonová prefabrikovaná krycí deska koruny šířka 500, délka 1050, výška 80 mm - dodávka - hrubozrnný beton C30/37, CEM I 52,5 R white, povrchová úprava dle stávajících |  |  | kus | 1 | 0 | 1 |  | 0 | 0.1 | 0.1 |  | 0 | 21 | 0 | 0
|  | pilířek; 1 |  |  |  | 1 | [8 empty] | _
7 | 985223212 | Přezdívání kamenného zdiva do aktivované malty přes 3 m3 - Zt7 |  |  | m3 | 3.645 | 0 | 3.645 |  | 0 | 0.50375 | 1.8362 | 2.5 | 9.1125 | 21 | 0 | 0
|  | oprava stěn Z4, Z6, Z7, Z8 - předpoklad 5% |  |  |  | 0 | [8 empty] | _
|  | úprava Zt7 - dle projektanta; (243,00) *0,30*0,05 |  |  |  | 3.645 | [8 empty] | _
8 | 58380757 | Kámen lomový LK/S soklový (bPP) (10 t = 6,2 m3) - dodávka |  |  | t | 8.3835 | 0 | 8.3835 |  | 0 | 1 | 8.3835 |  | 0 | 21 | 0 | 0
|  | 3,645 *2,30 |  |  |  | 8.3835 | [8 empty] | _
9 | 985421140_1 | Injektáž trhlin šířka do 20 mm ve smíšeném zdivu tl do 300 mm injektážní maltou pro trhliny nad 5 mm - ruční tlakovou pistolí - Složení: vysoce hydraulické vápno, vysoce kvalitní vápencový písek | např. Hasit 666 | * | m | 15 | 0 | 15 |  | 0 | 0.01207 | 0.18105 |  | 0 | 21 | 0 | 0
|  | pro opravu stěn Z4,Z6,Z7,Z8 - předpoklad; 15,00 |  |  |  | 15 | [8 empty] | _
10 | 985223112 | Přezdívání cihelného zdiva do aktivované malty přes 3 m3 - Zt6 |  |  | m3 | 14.09 | 0 | 14.09 |  | 0 | 0.50375 | 7.0978 | 1.95 | 27.4755 | 21 | 0 | 0
|  | oprava stěn Z4, Z7 |  |  |  | 0 | [8 empty] | _
|  | úprava Zt6 - koruna - dle projektanta; (14,09) |  |  |  | 14.09 | [8 empty] | _
11 | 59610012 | Cihla pálená plná CP 29x14x6,5 cm P20 |  |  | tis kus | 2.1628 | 0 | 2.1628 |  | 0 | 4.1 | 8.8675 |  | 0 | 21 | 0 | 0
|  | oprava stěn Z4, Z7 - předpoklad doplnění - 50% |  |  |  | 0 | [8 empty] | _
|  | úprava Zt6 - koruna - dle projektanta; (14,09) *0,50 *0,307 |  |  |  | 2.1628 | [8 empty] | _
12 | 985222101 | Sbírání a třídění cihel ručně ze suti s očištěním |  |  | m3 | 7.045 | 0 | 7.045 |  | 0 |  | 0 |  | 0 | 21 | 0 | 0
|  | oprava stěn Z4, Z7 - předpoklad stávající materiál - 50% |  |  |  | 0 | [8 empty] | _
|  | úprava Zt6 - koruna - dle projektanta; (14,09) *0,50 |  |  |  | 7.045 | [8 empty] | _
13 | 632450100_1 | Potěr podkladní tloušťka 20 mm, malta M7 - hydroizolační malta z románského cementu - Zt2 |  |  | m2 | 8.55 | 0 | 8.55 |  | 0 | 0.05566 | 0.47589 |  | 0 | 21 | 0 | 0
|  | úprava Zt2 - podklad pod spodní dvě řady |  |  |  | 0 | [8 empty] | _
|  | stěna Z5; (9,70)*0,45 |  |  |  | 4.365 | [8 empty] | _
|  | pilíř; (1,00)*0,45 |  |  |  | 0.45 | [8 empty] | _
|  | pilíře stěny Z7; (1,00+1,30+1,50+1,30+1,30+1,00 +0,15*6)*0,45 |  |  |  | 3.735 | [8 empty] | _
14 | 311232001_1 | Zdivo nosné z ostře pálených kameninových plných cihel 290/140/65 pevnost 66MPa - Zt2 |  |  | m3 | 1.332 | 0 | 1.332 |  | 0 | 2.124 | 2.8292 |  | 0 | 21 | 0 | 0
|  | stěna Z5 a pilíře stěny Zt7 |  |  |  | 0 | [8 empty] | _
|  | úprava Zt2 - spodní dvě řady - dle projektanta; (1,40) |  |  |  | 1.4 | [8 empty] | _
|  | odpočet pilíř - cihly VPC; -(0,068) |  |  |  | -0.068 | [8 empty] | _
15 | 331271127_1 | Zdivo pilířů z cihel vápenopískových dl 290 mm na maltu M1 - pytlovaná malta pro zdění a omítání na bázi hydraulického vápna bez přídavků cementu, pevnost 5.0MPa - Zt2, Zt13 |  |  | m3 | 1.0675 | 0 | 1.0675 |  | 0 | 2.12 | 2.2631 |  | 0 | 21 | 0 | 0
|  | pilíř s rozvodnou |  |  |  | 0 | [8 empty] | _
|  | úprava Zt2; (1,00*0,45)*0,15 |  |  |  | 0.0675 | [8 empty] | _
|  | úprava Zt13 - výměra viz projektant; (1,00) |  |  |  | 1 | [8 empty] | _
16 | 327231159 | Zdivo nadzákladové opěrné režné z cihel 290 mm pevnosti P20 MPa |  |  | m3 | 10.97 | 0 | 10.97 |  | 0 | 1.9144 | 21.001 |  | 0 | 21 | 0 | 0
|  | doplnění stěn Z5, Z7 |  |  |  | 0 | [8 empty] | _
|  | úprava Zt0 a Zt1 - zdivo - dle projektanta; (10,00 +0,97) |  |  |  | 10.97 | [8 empty] | _
17 | 316231211_1 | Ukončení vrstvy z ostře pálených kameninových plných cihel 65/140/290 mm, pevnost 66MPa - naplocho, na MVC - Zt4, Zt5 |  |  | m2 | 62.8155 | 0 | 62.8155 |  | 0 | 0.16232 | 10.1962 |  | 0 | 21 | 0 | 0
|  | úprava Zt4 - krytí koruny pilířů |  |  |  | 0 | [8 empty] | _
|  | opěrné pilíře Z7 - čela, vrchy; (1,45+0,35 +1,95+0,35 +2,40+0,35 +1,90+0,35 +1,65+0,35 +2,15+0,34) *0,45 |  |  |  | 6.1155 | [8 empty] | _
|  | úprava Zt5 - krytí koruny stěn |  |  |  | 0 | [8 empty] | _
|  | stěny Z4, Z5, Z6 |  |  |  | 0 | [8 empty] | _
|  | viz výměra projektanta; (56,70) |  |  |  | 56.7 | [8 empty] | _
_
|  | 0037: Překlady a podchytávky | [7 empty] | 0 |  | 0.013255 |  | 0 | _ | 0 | 0
1 | 317941121 | Osazování ocelových válcovaných nosníků na zdivu I, IE, U, UE nebo L do č 12 |  |  | t | 0.009693 | 0 | 0.009693 |  | 0 | 0.01954 | 0.0001894 |  | 0 | 21 | 0 | 0
|  | nosníky pro nadpraží niky pilířku |  |  |  | 0 | [8 empty] | _
|  | T50/50/6; (0,90*2) *4,44/1000 |  |  |  | 0.007992 | [8 empty] | _
|  | Pl 40/6; (0,90*1) *1,89/1000 |  |  |  | 0.001701 | [8 empty] | _
2 | 13010620 | Ocel profilová T, v jakosti 11 375, 50 x 50 x 6 mm - dodávka |  |  | t | 0.007992 | 12 | 0.008951 |  | 0 | 1 | 0.008951 |  | 0 | 21 | 0 | 0
|  | nosníky pro nadpraží niky pilířku |  |  |  | 0 | [8 empty] | _
|  | T50/50/6; (0,90*2) *4,44/1000 |  |  |  | 0.007992 | [8 empty] | _
3 | 13010204 | Tyč ocelová plochá, v jakosti 11 375, 40 x 6 mm - dodávka |  |  | t | 0.001701 | 12 | 0.0019051 |  | 0 | 1 | 0.0019051 |  | 0 | 21 | 0 | 0
|  | nosníky pro nadpraží niky pilířku |  |  |  | 0 | [8 empty] | _
|  | Pl 40/6; (0,90*1) *1,89/1000 |  |  |  | 0.001701 | [8 empty] | _
4 | 317351107 | Zřízení bednění překladů v do 4 m |  |  | m2 | 0.21 | 0 | 0.21 |  | 0 | 0.01052 | 0.0022092 |  | 0 | 21 | 0 | 0
|  | pro niku pilířku; (0,70*0,30) |  |  |  | 0.21 | [8 empty] | _
5 | 317351108 | Odstranění bednění překladů v do 4 m |  |  | m2 | 0.21 | 0 | 0.21 |  | 0 |  | 0 |  | 0 | 21 | 0 | 0
_
|  | 0062: Úprava povrchů vnější | [7 empty] | 0 |  | 12.167 |  | 3.402 | _ | 0 | 0
1 | 978023200_1 | Vyškrabání spár zdiva smíšeného |  |  | m2 | 243 | 0 | 243 |  | 0 |  | 0 | 0.014 | 3.402 | 21 | 0 | 0
|  | oprava stěn Z4, Z6, Z7, Z8 |  |  |  | 0 | [8 empty] | _
|  | úprava Zt7 - dle projektanta; (243,00) |  |  |  | 243 | [8 empty] | _
2 | 985131111 | Očištění ploch stěn, rubu kleneb a podlah tlakovou vodou |  |  | m2 | 243 | 0 | 243 |  | 0 |  | 0 |  | 0 | 21 | 0 | 0
|  | oprava stěn Z4, Z6, Z7, Z8 |  |  |  | 0 | [8 empty] | _
|  | úprava Zt7 - dle projektanta; (243,00) |  |  |  | 243 | [8 empty] | _
3 | 985231112_1 | Spárování zdiva maltou na bázi hydraulického vápna bez přídavků cementu, pevnost 3.0 MPa |  |  | m2 | 467.844 | 0 | 467.844 |  | 0 | 0.02324 | 10.8727 |  | 0 | 21 | 0 | 0
|  | oprava stěn Z4, Z6, Z7, Z8 |  |  |  | 0 | [8 empty] | _
|  | úprava Zt7 - dle projektanta; (243,00) |  |  |  | 243 | [8 empty] | _
|  | oprava stěn Z4, Z7 |  |  |  | 0 | [8 empty] | _
|  | úprava Zt6 - koruna - dle projektanta; (22,60*3 +(5,30+0,30+11,20)) *0,30 |  |  |  | 25.38 | [8 empty] | _
|  | opěrná stěna Z9 |  |  |  | 0 | [8 empty] | _
|  | plocha viz pohled dwg + výkaz; (49,80) *((1,11+1,58+0,77)/3 +0,45) |  |  |  | 79.846 | [8 empty] | _
|  | doplnění stěn Z5, Z7 |  |  |  | 0 | [8 empty] | _
|  | úprava Zt0 a Zt1 - zdivo + Zt4 |  |  |  | 0 | [8 empty] | _
|  | stěna Z5; (10,00)*2,50 |  |  |  | 25 | [8 empty] | _
|  | opěrné pilíře Z7 - boky; ((1,00+0,35)/2*1,20 +(1,30+0,35)/2*1,60 +(1,50+0,35)/2*2,00 +(1,30+0,35)/2*1,50 +(1,30+0,35)/2*1,20 +(1,00+0,35)/2*1,95) *2 |  |  |  | 15.0475 | [8 empty] | _
|  | opěrné pilíře Z7 - čela, vrchy; (1,45+0,35 +1,95+0,35 +2,40+0,35 +1,90+0,35 +1,65+0,35 +2,15+0,34)*0,45 |  |  |  | 6.1155 | [8 empty] | _
|  | úprava Zt5 - krytí koruny stěn |  |  |  | 0 | [8 empty] | _
|  | stěny Z4, Z5, Z6 |  |  |  | 0 | [8 empty] | _
|  | viz výměra projektanta; (56,70) +(3*22,60 +2*9,70 +2*24,60)*0,075 |  |  |  | 66.93 | [8 empty] | _
|  | pilíř s rozvodnou |  |  |  | 0 | [8 empty] | _
|  | úprava Zt2 a Zt13; (2*1,00+2*0,45)*2,25 |  |  |  | 6.525 | [8 empty] | _
4 | 985233121 | Úprava spár po spárování zdiva uhlazením spára dl do 12 m/m2 |  |  | m2 | 467.844 | 0 | 467.844 |  | 0 |  | 0 |  | 0 | 21 | 0 | 0
|  | oprava stěn Z4, Z6, Z7, Z8 |  |  |  | 0 | [8 empty] | _
|  | úprava Zt7 - dle projektanta; (243,00) |  |  |  | 243 | [8 empty] | _
|  | oprava stěn Z4, Z7 |  |  |  | 0 | [8 empty] | _
|  | úprava Zt6 - koruna - dle projektanta; (22,60*3 +(5,30+0,30+11,20)) *0,30 |  |  |  | 25.38 | [8 empty] | _
|  | opěrná stěna Z9 |  |  |  | 0 | [8 empty] | _
|  | plocha viz pohled dwg + výkaz; (49,80) *((1,11+1,58+0,77)/3 +0,45) |  |  |  | 79.846 | [8 empty] | _
|  | doplnění stěn Z5, Z7 |  |  |  | 0 | [8 empty] | _
|  | úprava Zt0 a Zt1 - zdivo + Zt4 |  |  |  | 0 | [8 empty] | _
|  | stěna Z5; (10,00)*2,50 |  |  |  | 25 | [8 empty] | _
|  | opěrné pilíře Z7 - boky; ((1,00+0,35)/2*1,20 +(1,30+0,35)/2*1,60 +(1,50+0,35)/2*2,00 +(1,30+0,35)/2*1,50 +(1,30+0,35)/2*1,20 +(1,00+0,35)/2*1,95) *2 |  |  |  | 15.0475 | [8 empty] | _
|  | opěrné pilíře Z7 - čela, vrchy; (1,45+0,35 +1,95+0,35 +2,40+0,35 +1,90+0,35 +1,65+0,35 +2,15+0,34)*0,45 |  |  |  | 6.1155 | [8 empty] | _
|  | úprava Zt5 - krytí koruny stěn |  |  |  | 0 | [8 empty] | _
|  | stěny Z4, Z5, Z6 |  |  |  | 0 | [8 empty] | _
|  | viz výměra projektanta; (56,70) +(3*22,60 +2*9,70 +2*24,60)*0,075 |  |  |  | 66.93 | [8 empty] | _
|  | pilíř s rozvodnou |  |  |  | 0 | [8 empty] | _
|  | úprava Zt2 a Zt13; (2*1,00+2*0,45)*2,25 |  |  |  | 6.525 | [8 empty] | _
5 | 985131310_1 | Ruční očištění ploch stěn měkkým kartáčem |  |  | m2 | 467.844 | 0 | 467.844 |  | 0 |  | 0 |  | 0 | 21 | 0 | 0
|  | oprava stěn Z4, Z6, Z7, Z8 |  |  |  | 0 | [8 empty] | _
|  | úprava Zt7 - dle projektanta; (243,00) |  |  |  | 243 | [8 empty] | _
|  | oprava stěn Z4, Z7 |  |  |  | 0 | [8 empty] | _
|  | úprava Zt6 - koruna - dle projektanta; (22,60*3 +(5,30+0,30+11,20)) *0,30 |  |  |  | 25.38 | [8 empty] | _
|  | opěrná stěna Z9 |  |  |  | 0 | [8 empty] | _
|  | plocha viz pohled dwg + výkaz; (49,80) *((1,11+1,58+0,77)/3 +0,45) |  |  |  | 79.846 | [8 empty] | _
|  | doplnění stěn Z5, Z7 |  |  |  | 0 | [8 empty] | _
|  | úprava Zt0 a Zt1 - zdivo |  |  |  | 0 | [8 empty] | _
|  | stěna Z5; (10,00)*2,50 |  |  |  | 25 | [8 empty] | _
|  | opěrné pilíře Z7 - boky; ((1,00+0,35)/2*1,20 +(1,30+0,35)/2*1,60 +(1,50+0,35)/2*2,00 +(1,30+0,35)/2*1,50 +(1,30+0,35)/2*1,20 +(1,00+0,35)/2*1,95) *2 |  |  |  | 15.0475 | [8 empty] | _
|  | opěrné pilíře Z7 - čela, vrchy; (1,45+0,35 +1,95+0,35 +2,40+0,35 +1,90+0,35 +1,65+0,35 +2,15+0,34)*0,45 |  |  |  | 6.1155 | [8 empty] | _
|  | úprava Zt5 - krytí koruny stěn |  |  |  | 0 | [8 empty] | _
|  | stěny Z4, Z5, Z6 |  |  |  | 0 | [8 empty] | _
|  | viz výměra projektanta; (56,70) +(3*22,60 +2*9,70 +2*24,60)*0,075 |  |  |  | 66.93 | [8 empty] | _
|  | pilíř s rozvodnou |  |  |  | 0 | [8 empty] | _
|  | úprava Zt2 a Zt13; (2*1,00+2*0,45)*2,25 |  |  |  | 6.525 | [8 empty] | _
6 | 622131000_1 | Postřik vnějších stěn nanášený celoplošně ručně, z malty M1 - pytlovaná malta pro zdění a omítání na bázi hydraulického vápna bez přídavků cementu, pevnost 5.0MPa - Zt8 |  |  | m2 | 22 | 0 | 22 |  | 0 | 0.00735 | 0.1617 |  | 0 | 21 | 0 | 0
|  | oprava stěn Z7, Z8 |  |  |  | 0 | [8 empty] | _
|  | úprava Zt8 - dle projektanta; (22,00) |  |  |  | 22 | [8 empty] | _
7 | 622135001_1 | Vyrovnání podkladu vnějších stěn maltou M2, tl do 10 mm - pytlovaná malta pro zdění a omítání na bázi hydraulického vápna bez přídavků cementu, pevnost 3.0MPa - Zt8 |  |  | m2 | 22 | 0 | 22 |  | 0 | 0.02048 | 0.45056 |  | 0 | 21 | 0 | 0
|  | oprava stěn Z7, Z8 |  |  |  | 0 | [8 empty] | _
|  | úprava Zt8 - dle projektanta; (22,00) |  |  |  | 22 | [8 empty] | _
8 | 622135091_1 | Příplatek k vyrovnání vnějších stěn maltou M2 za každých dalších 5 mm tl - Zt8 |  |  | m2 | 22 | 0 | 22 |  | 0 | 0.0079 | 0.1738 |  | 0 | 21 | 0 | 0
9 | 622321121_1 | Omítka hladká jednovrstvá vnějších stěn nanášená ručně, z malty M2 - pytlovaná malta pro zdění a omítání na bázi hydraulického vápna bez přídavků cementu, pevnost 3.0MPa - Zt8 |  |  | m2 | 22 | 0 | 22 |  | 0 | 0.0231 | 0.5082 |  | 0 | 21 | 0 | 0
|  | oprava stěn Z7, Z8 |  |  |  | 0 | [8 empty] | _
|  | úprava Zt8 - dle projektanta; (22,00) |  |  |  | 22 | [8 empty] | _
10 | 622320001_1 | Konzervace stávajících omítek, oprášení a napuštění dvouvrstvým zpevňovacím prostředkem R1 - (1.vrstva - zpevňovací roztok, 2.vrstva - hydrofobizační organokřemičitý roztok) | technický standard: Porosil, Aqua Bárta - Zt9 | * | m2 | 81.4 | 0 | 81.4 |  | 0 |  | 0 |  | 0 | 21 | 0 | 0
|  | oprava stěn Z4, Z6, Z7, Z8 |  |  |  | 0 | [8 empty] | _
|  | úprava Zt9 - dle projektanta; (81,40) |  |  |  | 81.4 | [8 empty] | _
_
|  | 0094: Lešení | [7 empty] | 0 |  | 0 |  | 0 | _ | 0 | 0
1 | 949121112 | Montáž lešení lehkého kozového dílcového v do 1,9 m |  |  | sada | 82 | 0 | 82 |  | 0 |  | 0 |  | 0 | 21 | 0 | 0
|  | pro bourání a opravy - 2x |  |  |  | 0 | [8 empty] | _
|  | pro stěny - Z2,Z3,Z4,Z5,Z6,Z7,Z8; (14,00 +6,50 +1,30+22,50+0,90*2 +9,50 +25,00 +11,50+4,50+0,90*2 +22,50) /3,00 *2 |  |  |  | 80.6 | [8 empty] | _
|  | 1,40 |  |  |  | 1.4 | [8 empty] | _
2 | 949121212 | Příplatek k lešení lehkému kozovému dílcovému v do 1,9 m za první a ZKD den použití |  |  | sada | 2542 | 0 | 2542 |  | 0 |  | 0 |  | 0 | 21 | 0 | 0
|  | předpoklad 1 měs; 82 *31 |  |  |  | 2542 | [8 empty] | _
3 | 949121812 | Demontáž lešení lehkého kozového dílcového v do 1,9 m |  |  | sada | 82 | 0 | 82 |  | 0 |  | 0 |  | 0 | 21 | 0 | 0
_
|  | 0096: Bourací práce | [7 empty] | 0 |  | 0 |  | 0.21675 | _ | 0 | 0
1 | 973031825 | Vysekání kapes ve zdivu cihelném na MV nebo MVC pro zavázání zdí tl do 450 mm |  |  | m | 14.45 | 0 | 14.45 |  | 0 |  | 0 | 0.015 | 0.21675 | 21 | 0 | 0
|  | úprava Zt1 - zavázání zdiva |  |  |  | 0 | [8 empty] | _
|  | stěna Z5; (2,50*2) |  |  |  | 5 | [8 empty] | _
|  | pilíře stěny Z7; (1,20+1,60+2,00+1,50+1,20+1,95) |  |  |  | 9.45 | [8 empty] | _
2 | 997013151 | Vnitrostaveništní doprava suti a vybouraných hmot pro budovy v do 6 m s omezením mechanizace |  |  | t | 40.2067 | 0 | 40.2067 |  | 0 |  | 0 |  | 0 | 21 | 0 | 0
3 | 997013511 | Odvoz suti a vybouraných hmot z meziskládky na skládku do 1 km s naložením a se složením |  |  | t | 40.2067 | 0 | 40.2067 |  | 0 |  | 0 |  | 0 | 21 | 0 | 0
4 | 997013509 | Příplatek k odvozu suti a vybouraných hmot na skládku ZKD 1 km přes 1 km |  |  | t | 763.933 | 0 | 763.933 |  | 0 |  | 0 |  | 0 | 21 | 0 | 0
|  | předpoklad celkem 20 km; (40,207) *(20,00-1,00) |  |  |  | 763.933 | [8 empty] | _
5 | 997013803 | Poplatek za uložení stavebního odpadu z keramických materiálů na skládce (skládkovné) |  |  | t | 40.207 | 0 | 40.207 |  | 0 |  | 0 |  | 0 | 21 | 0 | 0
_
|  | 099.: Přesun hmot HSV | [7 empty] | 0 |  | 0 |  | 0 | _ | 0 | 0
1 | 998153131 | Přesun hmot pro samostatné zdi a valy zděné z cihel, kamene, tvárnic nebo monolitické v do 12 m |  |  | t | 256.4809 | 0 | 256.4809 |  | 0 |  | 0 |  | 0 | 21 | 0 | 0
_
|  | 783.: Nátěry | [7 empty] | 0 |  | 0.08786 |  | 0 | _ | 0 | 0
1 | 783823133 | Penetrační silikátový nátěr hladkých, tenkovrstvých zrnitých nebo štukových omítek |  |  | m2 | 92 | 0 | 92 |  | 0 | 0.00011 | 0.01012 |  | 0 | 21 | 0 | 0
|  | oprava stěn Z2 - Z8 |  |  |  | 0 | [8 empty] | _
|  | úprava R2 - dle projektanta; (92,00) |  |  |  | 92 | [8 empty] | _
2 | 783827423_1 | Krycí dvojnásobný silikátový nátěr omítek stupně členitosti 1 a 2 - (fasádní nátěr R2, odstín lomená bílá) | garáže - oprava nátěru |  | m2 | 92 | 0 | 92 |  | 0 | 0.00072 | 0.06624 |  | 0 | 21 | 0 | 0
|  | oprava stěn Z2 - Z8 |  |  |  | 0 | [8 empty] | _
|  | úprava R2 - dle projektanta; (92,00) |  |  |  | 92 | [8 empty] | _
3 | 783337100_1 | Očištění, revize kotvení a dvojitý nátěr stávajících kovaných ok a háků - nátěr R3 - grafitová barva, syntetická báze, odstín černošedá |  |  | kus | 50 | 0 | 50 |  | 0 | 0.00023 | 0.0115 |  | 0 | 21 | 0 | 0
|  | oprava stěn Z2 - Z8 |  |  |  | 0 | [8 empty] | _
|  | úprava P1 - dle projektanta; (50,00) |  |  |  | 50 | [8 empty] | _
_
|  | V01.: Geodetické a projektové práce | [7 empty] | 0 |  | 0 |  | 0 | _ | 0 | 0
1 | 012103000_1 | Geodetické práce |  |  | kpl | 1 | 0 | 1 |  | 0 |  | 0 |  | 0 | 21 | 0 | 0
2 | 013254000 | Dokumentace skutečného provedení stavby |  |  | kpl | 1 | 0 | 1 |  | 0 |  | 0 |  | 0 | 21 | 0 | 0
_
_
_
OK |  | SO_05: Vodovod a kanalizace | [7 empty] | 0 |  | 70.3093 |  | 0 |  | 0 | 0
|  | D.5.1: Vodovod a kanalizace - zemní práce | [7 empty] | 0 |  | 70.3093 |  | 0 |  | 0 | 0
|  | 001.: Zemní práce | [7 empty] | 0 |  | 67.8799 |  | 0 |  | 0 | 0
1 | 132201202 | Hloubení rýh š do 2000 mm v hornině tř. 3 objemu do 1000 m3 |  |  | m3 | 124.3264 | 0 | 124.3264 |  | 0 |  | 0 |  | 0 | 21 | 0 | 0
|  | výkop pro vodovod |  |  |  | 0 | [8 empty] | _
|  | ((31,70-3,00)*1,30 +(54,00-31,70)*(1,30+0,80)/2 +3,40*1,30) *0,80 |  |  |  | 52.116 | [8 empty] | _
|  | rozšíření pro šachty; (2,50 +2,50)*1,40 *1,00 |  |  |  | 7 | [8 empty] | _
|  | výkop pro kanalizaci |  |  |  | 0 | [8 empty] | _
|  | ((41,20-3,00)*(1,94+1,49)/2 +9,20*(1,60+0,90)/2) *0,80 |  |  |  | 61.6104 | [8 empty] | _
|  | rozšíření pro šachty; (2,00)*1,80 *1,00 |  |  |  | 3.6 | [8 empty] | _
2 | 132232201 | Hloubení rýh do 10 m3 ručně šířky do 2 m v soudržné hornině tř. 3 při překopech inž sítí |  |  | m3 | 7.236 | 0 | 7.236 |  | 0 |  | 0 |  | 0 | 21 | 0 | 0
|  | výkop pro vodovod - napojení |  |  |  | 0 | [8 empty] | _
|  | ((3,00)*1,30) *0,80 |  |  |  | 3.12 | [8 empty] | _
|  | výkop pro kanalizaci |  |  |  | 0 | [8 empty] | _
|  | ((3,00)*(1,94+1,49)/2) *0,80 |  |  |  | 4.116 | [8 empty] | _
3 | 162201102 | Vodorovné přemístění do 50 m výkopku/sypaniny z horniny tř. 1 až 4 - pro násypy tam a zpět |  |  | m3 | 179.758 | 0 | 179.758 |  | 0 |  | 0 |  | 0 | 21 | 0 | 0
|  | pro zásypy tam a zpět |  |  |  | 0 | [8 empty] | _
|  | zásyp; 89,879 *2 |  |  |  | 179.758 | [8 empty] | _
4 | 167101101 | Nakládání výkopku z hornin tř. 1 až 4 do 100 m3 |  |  | m3 | 89.879 | 0 | 89.879 |  | 0 |  | 0 |  | 0 | 21 | 0 | 0
|  | zásyp; 89,879 |  |  |  | 89.879 | [8 empty] | _
5 | 174101101 | Zásyp jam, šachet rýh nebo kolem objektů sypaninou se zhutněním |  |  | m3 | 89.8786 | 0 | 89.8786 |  | 0 |  | 0 |  | 0 | 21 | 0 | 0
|  | zásyp pro vodovod |  |  |  | 0 | [8 empty] | _
|  | ((31,70)*1,30 +(54,00-31,70)*(1,30+0,80)/2 +3,40*1,30) *0,80 |  |  |  | 55.236 | [8 empty] | _
|  | rozšíření pro šachty; (2,50 +2,50)*1,40 *1,00 |  |  |  | 7 | [8 empty] | _
|  | zásyp pro kanalizaci |  |  |  | 0 | [8 empty] | _
|  | (41,20*(1,94+1,49)/2 +9,20*(1,60+0,90)/2) *0,80 |  |  |  | 65.7264 | [8 empty] | _
|  | rozšíření pro šachty; (2,00)*1,80 *1,00 |  |  |  | 3.6 | [8 empty] | _
|  | = |  |  |  | 131.5624 | [8 empty] | _
|  | odpočet lože; -12,936 |  |  |  | -12.936 | [8 empty] | _
|  | odpočet obsypu; -21,560 |  |  |  | -21.56 | [8 empty] | _
|  | odpočet šachet voda; -(1,70*1,40*1,40 +1,30*1,00*1,40) |  |  |  | -5.152 | [8 empty] | _
|  | odpočet šachet kanalizace; -(pi*0,60^2)*1,80 |  |  |  | -2.0358 | [8 empty] | _
|  | = |  |  |  | -41.6838 | [8 empty] | _
6 | 451573111 | Lože pod potrubí otevřený výkop ze štěrkopísku |  |  | m3 | 12.936 | 0 | 12.936 |  | 0 | 1.8908 | 24.459 |  | 0 | 21 | 0 | 0
|  | vodovod |  |  |  | 0 | [8 empty] | _
|  | ((31,70) +(54,00-31,70) +3,40) *0,80*0,15 |  |  |  | 6.888 | [8 empty] | _
|  | kanalizace |  |  |  | 0 | [8 empty] | _
|  | (41,20 +9,20) *0,80*0,15 |  |  |  | 6.048 | [8 empty] | _
7 | 175151101 | Obsypání potrubí strojně sypaninou bez prohození, uloženou do 3 m |  |  | m3 | 21.56 | 0 | 21.56 |  | 0 |  | 0 |  | 0 | 21 | 0 | 0
|  | vodovod |  |  |  | 0 | [8 empty] | _
|  | ((31,70) +(54,00-31,70) +3,40) *0,80*0,25 |  |  |  | 11.48 | [8 empty] | _
|  | kanalizace |  |  |  | 0 | [8 empty] | _
|  | (41,20 +9,20) *0,80*0,25 |  |  |  | 10.08 | [8 empty] | _
8 | 58337310 | Štěrkopísek kopaný zásypový frakce 0-4 třída B |  |  | t | 43.12 | 0 | 43.12 |  | 0 | 1 | 43.12 |  | 0 | 21 | 0 | 0
|  | přepočet x2,0; (21,56) *2,00 |  |  |  | 43.12 | [8 empty] | _
9 | 162701105 | Vodorovné přemístění do 10000 m výkopku/sypaniny z horniny tř. 1 až 4 |  |  | m3 | 41.683 | 0 | 41.683 |  | 0 |  | 0 |  | 0 | 21 | 0 | 0
|  | výkopek; (124,326 +7,236) |  |  |  | 131.562 | [8 empty] | _
|  | zásyp; -(89,879) |  |  |  | -89.879 | [8 empty] | _
10 | 162701109 | Příplatek k vodorovnému přemístění výkopku/sypaniny z horniny tř. 1 až 4 ZKD 1000 m přes 10000 m - předpoklad celkem 20km |  |  | m3 | 416.83 | 0 | 416.83 |  | 0 |  | 0 |  | 0 | 21 | 0 | 0
|  | předpoklad celkem 20km; 41,683 *(20-10) |  |  |  | 416.83 | [8 empty] | _
11 | 171201211 | Poplatek za uložení odpadu ze sypaniny na skládce (skládkovné) |  |  | t | 75.0294 | 0 | 75.0294 |  | 0 |  | 0 |  | 0 | 21 | 0 | 0
|  | 41,683 *1,8 |  |  |  | 75.0294 | [8 empty] | _
12 | 151101101 | Zřízení příložného pažení a rozepření stěn rýh hl do 2 m |  |  | m2 | 294.606 | 0 | 294.606 |  | 0 | 0.00084 | 0.24747 |  | 0 | 21 | 0 | 0
|  | výkop pro vodovod |  |  |  | 0 | [8 empty] | _
|  | ((31,70-3,00)*1,30 +(54,00-31,70)*(1,30+0,80)/2 +3,40*1,30) *2 |  |  |  | 130.29 | [8 empty] | _
|  | rozšíření pro šachty; (2,50 +2,50)*1,40 *1,00 xx |  |  |  | 0 | [8 empty] | _
|  | výkop pro kanalizaci |  |  |  | 0 | [8 empty] | _
|  | (41,20*(1,94+1,49)/2 +9,20*(1,60+0,90)/2) *2 |  |  |  | 164.316 | [8 empty] | _
|  | rozšíření pro šachty; (2,00)*1,80 *1,00 xx |  |  |  | 0 | [8 empty] | _
13 | 151101111 | Odstranění příložného pažení a rozepření stěn rýh hl do 2 m |  |  | m2 | 294.606 | 0 | 294.606 |  | 0 |  | 0 |  | 0 | 21 | 0 | 0
14 | 119001400_1 | Dočasné zajištění inž. sítí ve výkopu |  |  | m | 5 | 0 | 5 |  | 0 | 0.01068 | 0.0534 |  | 0 | 21 | 0 | 0
|  | areálový rozvod vody ; 3 |  |  |  | 3 | [8 empty] | _
|  | kanalizační přípojka ; 2 |  |  |  | 2 | [8 empty] | _
_
|  | 0021: Úpravy podloží a základové spáry | [7 empty] | 0 |  | 2.4294 |  | 0 | _ | 0 | 0
1 | 271572211 | Podsyp pod základové konstrukce se zhutněním z netříděného štěrkopísku |  |  | m3 | 0.548 | 0 | 0.548 |  | 0 | 1.98 | 1.085 |  | 0 | 21 | 0 | 0
|  | šachty voda; (2,00*1,70 +1,60*1,30) *0,10 |  |  |  | 0.548 | [8 empty] | _
2 | 631311125 | Mazanina tl do 120 mm z betonu prostého bez zvýšených nároků na prostředí tř. C 20/25 |  |  | m3 | 0.548 | 0 | 0.548 |  | 0 | 2.4533 | 1.3444 |  | 0 | 21 | 0 | 0
|  | šachty voda; (2,00*1,70 +1,60*1,30) *0,10 |  |  |  | 0.548 | [8 empty] | _
3 | 631319012 | Příplatek k mazanině tl do 120 mm za přehlazení povrchu |  |  | m3 | 0.548 | 0 | 0.548 |  | 0 |  | 0 |  | 0 | 21 | 0 | 0
_
|  | 099.: Přesun hmot HSV | [7 empty] | 0 |  | 0 |  | 0 | _ | 0 | 0
1 | 998276101 | Přesun hmot pro trubní vedení z trub z plastických hmot otevřený výkop |  |  | t | 70.3093 | 0 | 70.3093 |  | 0 |  | 0 |  | 0 | 21 | 0 | 0
_
|  | D.5.2: Vodovod a kanalizace - trubní část | [7 empty] | 0 |  | 0 |  | 0 |  | 0 | 0
|  | 827.1: Vodovodní přípojka | [7 empty] | 0 |  | 0 |  | 0 | _ | 0 | 0
1 | 827.1.01 | Napojení na řad | ref.výr. HAWLE | * | ks | 1 | 0 | 1 |  | 0 |  | 0 |  | 0 | 21 | 0 | 0
2 | 827.1.02 | Navrtávací pas lt 100 / PE 40 |  |  | ks | 1 | 0 | 1 |  | 0 |  | 0 |  | 0 | 21 | 0 | 0
3 | 827.1.03 | Šoupě PE 40 se zemní soupravou a šoupátk.poklopem |  |  | ks | 1 | 0 | 1 |  | 0 |  | 0 |  | 0 | 21 | 0 | 0
4 | 827.1.04 | Fixování armatur ve výkopu (opěrný blok) |  |  | ks | 2 | 0 | 2 |  | 0 |  | 0 |  | 0 | 21 | 0 | 0
5 | 827.1.05 | Vodoměrná šachta 1200 x 900 x 1500 mm (dle popisu v PD) – kompletní dodávka, osazení, obetonování |  |  | kpl | 1 | 0 | 1 |  | 0 |  | 0 |  | 0 | 21 | 0 | 0
6 | 827.1.06 | Vodoměrná sestava komplet |  |  | kpl | 1 | 0 | 1 |  | 0 |  | 0 |  | 0 | 21 | 0 | 0
7 | 827.1.07 | Potrubí PE 40 x 3,7 |  |  | m | 4 | 0 | 4 |  | 0 |  | 0 |  | 0 | 21 | 0 | 0
8 | 827.1.08 | Tlaková zkouška, dezinfekce, proplach |  |  | m | 4 | 0 | 4 |  | 0 |  | 0 |  | 0 | 21 | 0 | 0
9 | 827.1.09 | Vnitrostaveništní přesun hmot |  |  | % | 0 | 0 | 0 |  | 0 |  | 0 |  | 0 | 21 | 0 | 0
_
|  | 827.2: Areálový rozvod vody | [7 empty] | 0 |  | 0 |  | 0 | _ | 0 | 0
1 | 827.2.01 | Fixování armatur ve výkopu (opěrný blok) |  |  | ks | 4 | 0 | 4 |  | 0 |  | 0 |  | 0 | 21 | 0 | 0
2 | 827.2.02 | Armaturní šachta, světlost 600 x 900 x1500 mm (dle popisu v PD) - kompletní dodávka, osazení, obetonování |  |  | kpl | 1 | 0 | 1 |  | 0 |  | 0 |  | 0 | 21 | 0 | 0
3 | 827.2.03 | Potrubí PE 40 x 3,7 |  |  | m | 27 | 0 | 27 |  | 0 |  | 0 |  | 0 | 21 | 0 | 0
4 | 827.2.04 | Potrubí PE 32 x 3,0 |  |  | m | 5 | 0 | 5 |  | 0 |  | 0 |  | 0 | 21 | 0 | 0
5 | 827.2.05 | Potrubí PE 25 x 3,0 |  |  | m | 25 | 0 | 25 |  | 0 |  | 0 |  | 0 | 21 | 0 | 0
6 | 827.2.06 | KK DN 25 (PE 32) – ventil s vřetenem |  |  | ks | 2 | 0 | 2 |  | 0 |  | 0 |  | 0 | 21 | 0 | 0
7 | 827.2.07 | KK DN 20 (PE 25) - dtto |  |  | ks | 1 | 0 | 1 |  | 0 |  | 0 |  | 0 | 21 | 0 | 0
8 | 827.2.08 | Vypouštění |  |  | ks | 2 | 0 | 2 |  | 0 |  | 0 |  | 0 | 21 | 0 | 0
9 | 827.2.09 | Vnitrostaveništní přesun hmot |  |  | % | 0 | 0 | 0 |  | 0 |  | 0 |  | 0 | 21 | 0 | 0
_
|  | 827.3: Kanalizační přípojka | [7 empty] | 0 |  | 0 |  | 0 | _ | 0 | 0
1 | 827.3.01 | Stavební úprava stávající šachty hl. 1,94 m - pro napojení PVC 160 |  |  | ks | 1 | 0 | 1 |  | 0 |  | 0 |  | 0 | 21 | 0 | 0
2 | 827.3.02 | Revizní kanalizační šachta hl. 1,67 (dle popisu) – kompletní dodávka |  |  | ks | 1 | 0 | 1 |  | 0 |  | 0 |  | 0 | 21 | 0 | 0
3 | 827.3.03 | Potrubí PVC KG 160, SN 8 |  |  | m | 30 | 0 | 30 |  | 0 |  | 0 |  | 0 | 21 | 0 | 0
4 | 827.3.04 | Vnitrostaveništní přesun hmot |  |  | % | 0 | 0 | 0 |  | 0 |  | 0 |  | 0 | 21 | 0 | 0
_
|  | 827.4: Areálová kanalizace | [7 empty] | 0 |  | 0 |  | 0 | _ | 0 | 0
1 | 827.4.01 | Vodotěsný prostup (manžeta) do armaturní šachty VP pro PVC 110 |  |  | ks | 1 | 0 | 1 |  | 0 |  | 0 |  | 0 | 21 | 0 | 0
2 | 827.4.02 | Tvarovky KG – R 110/125 |  |  | ks | 1 | 0 | 1 |  | 0 |  | 0 |  | 0 | 21 | 0 | 0
3 | 827.4.03 | Sifon DN 100 – KG s čistícími vstupy |  |  | ks | 1 | 0 | 1 |  | 0 |  | 0 |  | 0 | 21 | 0 | 0
4 | 827.4.04 | Zpětný uzávěr HL 710 (šedá voda) |  |  | ks | 1 | 0 | 1 |  | 0 |  | 0 |  | 0 | 21 | 0 | 0
5 | 827.4.05 | Odbočka 45° - 125/125 KG |  |  | ks | 1 | 0 | 1 |  | 0 |  | 0 |  | 0 | 21 | 0 | 0
6 | 827.4.06 | Přechodka z odpadu pítka na KG 125 |  |  | x | 1 | 0 | 1 |  | 0 |  | 0 |  | 0 | 21 | 0 | 0
7 | 827.4.07 | Potrubí PVC KG 125, SN 8 |  |  | m | 29 | 0 | 29 |  | 0 |  | 0 |  | 0 | 21 | 0 | 0
8 | 827.4.08 | Vnitrostaveništní přesun hmot |  |  | % | 0 | 0 | 0 |  | 0 |  | 0 |  | 0 | 21 | 0 | 0
_
|  | V01.: Geodetické a projektové práce | [7 empty] | 0 |  | 0 |  | 0 | _ | 0 | 0
1 | 012103000_1 | Geodetické práce |  |  | kpl | 1 | 0 | 1 |  | 0 |  | 0 |  | 0 | 21 | 0 | 0
2 | 013254000 | Dokumentace skutečného provedení stavby |  |  | kpl | 1 | 0 | 1 |  | 0 |  | 0 |  | 0 | 21 | 0 | 0
_
_
_
REZEK |  | SO_06: Veřejné osvětlení, elektrosloupek | [7 empty] | 0 |  | 0 |  | 0 |  | 0 | 0
|  | D.6: Veřejné osvětlení, elektrosloupek | [7 empty] | 0 |  | 0 |  | 0 |  | 0 | 0
|  | 741.1: Dodávky zařízení | [7 empty] | 0 |  | 0 |  | 0 | _ | 0 | 0
1 | 0000RIS | skříň RIS |  |  | ks | 1 | 0 | 1 |  | 0
2 | 0000SS | skříň SS200 |  |  | ks | 1 | 0 | 1 |  | 0
3 | 0000RE | RE |  |  | ks | 1 | 0 | 1 |  | 0
4 | 000720281 | kabelová šachta KS 63/80 s příslušenstvím |  |  | ks | 1 | 0 | 1 |  | 0 |  | 0 |  | 0 | 21 | 0 | 0
5 | 0000000RP | ROZVÁDĚČ RP ozn.RP |  |  | ks | 1 | 0 | 1 |  | 0 |  | 0 |  | 0 | 21 | 0 | 0
6 | 00000RVO0 | ROZVÁDĚČ RVO 0 ozn.RVO 0 |  |  | ks | 1 | 0 | 1 |  | 0 |  | 0 |  | 0 | 21 | 0 | 0
7 | 000RVO.S1 | ROZVÁDĚČ RVO.S1 ozn.RVO S1 |  |  | ks | 1 | 0 | 1 |  | 0 |  | 0 |  | 0 | 21 | 0 | 0
8 | 000RVO.S2 | ROZVÁDĚČ RVO S2 ozn.RVO.S2 |  |  | ks | 1 | 0 | 1 |  | 0 |  | 0 |  | 0 | 21 | 0 | 0
9 | 000RVO.S3 | ROZVÁDĚČ RVO.S3 ozn.RVO.S3 |  |  | ks | 1 | 0 | 1 |  | 0 |  | 0 |  | 0 | 21 | 0 | 0
10 | 000530102 | BEGA 77018K3, LED 4,2W/3000K/480lm | stromy u vodní plochy | * | ks | 10 | 0 | 10 |  | 0 |  | 0 |  | 0 | 21 | 0 | 0
11 | 000530011.1 | svítidlo BEGA 77069 LED 1,2WE/105lm/3000K úhel 120° | cestičky, mlat, sad | * | ks | 24 | 0 | 24 |  | 0 |  | 0 |  | 0 | 21 | 0 | 0
12 | 000530011.2 | box 70751 | cestičky, mlat, sad | * | ks | 24 | 0 | 24 |  | 0 |  | 0 |  | 0 | 21 | 0 | 0
13 | 000530011.3 | trubka 70894 | cestičky, mlat, sad | * | ks | 24 | 0 | 24 |  | 0 |  | 0 |  | 0 | 21 | 0 | 0
14 | 000579501 | napáječ k 77069 | cestičky, mlat, sad | * | ks | 3 | 0 | 3 |  | 0 |  | 0 |  | 0 | 21 | 0 | 0
15 | 000530012.1 | svítidlo BEGA 8810 | stožárové lampy | * | ks | 13 | 0 | 13 |  | 0 |  | 0 |  | 0 | 21 | 0 | 0
16 | 000530012.2 | stožár osv bezpatic - sloup 5m 70724 vetknutý | stožárové lampy | * | ks | 13 | 0 | 13 |  | 0 |  | 0 |  | 0 | 21 | 0 | 0
17 | 000530012.3 | elvýzbroj stožáru - svorkovnice s pojistkou 70629 | stožárové lampy | * | ks | 13 | 0 | 13 |  | 0 |  | 0 |  | 0 | 21 | 0 | 0
18 | 000536551.1 | svítidlo BEGA 33287, IP67 nerez, LED 2,2W | osvětlení schodů | * | ks | 29 | 0 | 29 |  | 0 |  | 0 |  | 0 | 21 | 0 | 0
19 | 000536551.2 | box 10634 | osvětlení schodů | * | ks | 29 | 0 | 29 |  | 0 |  | 0 |  | 0 | 21 | 0 | 0
20 | 000536551.3 | napaječ 70564 24V DC. IP65, 0-15W | osvětlení schodů | * | ks | 6 | 0 | 6 |  | 0 |  | 0 |  | 0 | 21 | 0 | 0
21 | 000536552.1 | svítidlo BEGA 77681 | nasvícení sochy | * | ks | 2 | 0 | 2 |  | 0 |  | 0 |  | 0 | 21 | 0 | 0
22 | 000536552.2 | filtr 70055 flat beam | nasvícení sochy | * | ks | 2 | 0 | 2 |  | 0 |  | 0 |  | 0 | 21 | 0 | 0
23 | 000173119.1 | flexi LED 12W/m,3000K, satin, role 10m - typ PROFI 98407 svítící směrem dolů, silikon,260lm/m, IP65 |  | * | KS | 8 | 0 | 8 |  | 0 |  | 0 |  | 0 | 21 | 0 | 0
24 | 000173119.2 | koncovka IP65 PROFI 89137 |  | * | ks | 10 | 0 | 10 |  | 0 |  | 0 |  | 0 | 21 | 0 | 0
25 | 000173119.3 | napaječka koncová IP65 PROFI 89136 |  | * | ks | 10 | 0 | 10 |  | 0 |  | 0 |  | 0 | 21 | 0 | 0
26 | 000173119.4 | přichytka sada 10ks PROFI 98399 |  | * | ks | 12 | 0 | 12 |  | 0 |  | 0 |  | 0 | 21 | 0 | 0
27 | 000173119.5 | napaječ 24DC IP67 LPV-100-24 |  | * | ks | 10 | 0 | 10 |  | 0 |  | 0 |  | 0 | 21 | 0 | 0
28 | 000521203 | LINEAR LIGHT ADMIRAL | světlo určeno pro nasvícení vodního prvku | * | ks | 4 | 0 | 4 |  | 0 |  | 0 |  | 0 | 21 | 0 | 0
29 | 000000098 | Doprava dodávek |  |  | % | 0 | 0 | 0 |  | 0 |  | 0 |  | 0 | 21 | 0 | 0
30 | 000000099 | Přesun dodávek |  |  | % | 0 | 0 | 0 |  | 0 |  | 0 |  | 0 | 21 | 0 | 0
_
|  | 741.2: Materiál elektromontážní | [7 empty] | 0 |  | 0 |  | 0 | _ | 0 | 0
1 | 000199222 | svorka Wago 273-104 3x2,5mm2 krabicová bezšroubo |  |  | ks | 250 | 0 | 250 |  | 0 |  | 0 |  | 0 | 21 | 0 | 0
2 | 000321500 | roura korugovaná KOPOFLEX KF09040 pr.40/32mm |  | * | m | 3050 | 0 | 3050 |  | 0 |  | 0 |  | 0 | 21 | 0 | 0
3 | 000321501 | roura korugovaná KOPOFLEX KF09050 pr.50/41mm |  | * | m | 250 | 0 | 250 |  | 0 |  | 0 |  | 0 | 21 | 0 | 0
4 | 000321502 | roura korugovaná KOPOFLEX KF09063 pr.63/52mm |  | * | m | 40 | 0 | 40 |  | 0 |  | 0 |  | 0 | 21 | 0 | 0
5 | 000321505 | roura korugovaná KOPOFLEX KF09110 pr.110/94mm |  | * | m | 45 | 0 | 45 |  | 0 |  | 0 |  | 0 | 21 | 0 | 0
6 | 000194519 | spojka 1kV plast 00304(4x240) |  | * | ks | 1 | 0 | 1 |  | 0 |  | 0 |  | 0 | 21 | 0 | 0
7 | 000193216 | vodičová spojka Al lisovací 120 ALU-ZE |  | * | ks | 1 | 0 | 1 |  | 0 |  | 0 |  | 0 | 21 | 0 | 0
8 | 000193219 | vodičová spojka Al lisovací 240 ALU-ZE |  | * | ks | 3 | 0 | 3 |  | 0 |  | 0 |  | 0 | 21 | 0 | 0
9 | 000321503 | trubka KOPODUR 70 |  | * | m | 50 | 0 | 50 |  | 0 |  | 0 |  | 0 | 21 | 0 | 0
10 | 000190219 | kabelové oko Al lisovací 240x12 ALU |  | * | ks | 8 | 0 | 8 |  | 0 |  | 0 |  | 0 | 21 | 0 | 0
11 | 000190213 | kabelové oko Al lisovací 50x10 ALU |  | * | ks | 8 | 0 | 8 |  | 0 |  | 0 |  | 0 | 21 | 0 | 0
12 | 000101105 | kabel CYKY 3x1,5 |  |  | m | 2640 | 0 | 2640 |  | 0 |  | 0 |  | 0 | 21 | 0 | 0
13 | 000101306 | kabel CYKY 5x2,5 |  |  | m | 250 | 0 | 250 |  | 0 |  | 0 |  | 0 | 21 | 0 | 0
14 | 000101307 | kabel CYKY 5x4 |  |  | m | 20 | 0 | 20 |  | 0 |  | 0 |  | 0 | 21 | 0 | 0
15 | 000101210 | kabel CYKY 4x16 |  |  | m | 45 | 0 | 45 |  | 0 |  | 0 |  | 0 | 21 | 0 | 0
16 | 000101310 | kabel CYKY 5x16 |  |  | m | 2 | 0 | 2 |  | 0 |  | 0 |  | 0 | 21 | 0 | 0
17 | 000101209 | kabel CYKY 4x10 |  |  | m | 250 | 0 | 250 |  | 0 |  | 0 |  | 0 | 21 | 0 | 0
18 | 000152213 | kabel 1kV AYKY 4x50 |  |  | m | 40 | 0 | 40 |  | 0 |  | 0 |  | 0 | 21 | 0 | 0
19 | 000205303 | kabel L-STN 3X1 |  |  | m | 100 | 0 | 100 |  | 0 |  | 0 |  | 0 | 21 | 0 | 0
20 | 000295011 | vedení FeZn pr.10mm(0,63kg/m) |  |  | m | 535 | 0 | 535 |  | 0 |  | 0 |  | 0 | 21 | 0 | 0
21 | 000000090 | prořez |  |  | % | 0 | 0 | 0 |  | 0 |  | 0 |  | 0 | 21 | 0 | 0
22 | 000000091 | materiál podružný |  |  | % | 0 | 0 | 0 |  | 0 |  | 0 |  | 0 | 21 | 0 | 0
_
|  | 742.3: Materiál zemní a stavební | [7 empty] | 0 |  | 0 |  | 0 | _ | 0 | 0
1 | 000046134.1 | beton B13,5 |  |  | m3 | 0.52 | 0 | 0.52 |  | 0 |  | 0 |  | 0 | 21 | 0 | 0
2 | 000046114.1 | písek kopaný 0-2mm |  |  | m3 | 104 | 0 | 104 |  | 0 |  | 0 |  | 0 | 21 | 0 | 0
3 | 000046361 | krycí deska plastová 50/15/1,2cm |  |  | ks | 4 | 0 | 4 |  | 0 |  | 0 |  | 0 | 21 | 0 | 0
4 | 000046363 | krycí deska plastová 50/30/1,2cm |  |  | ks | 3202 | 0 | 3202 |  | 0 |  | 0 |  | 0 | 21 | 0 | 0
5 | 000046383.1 | výstražná fólie šířka 0,34m |  |  | m | 1600 | 0 | 1600 |  | 0 |  | 0 |  | 0 | 21 | 0 | 0
6 | 000046114.2 | písek kopaný 0-2mm |  |  | m3 | 2.88 | 0 | 2.88 |  | 0 |  | 0 |  | 0 | 21 | 0 | 0
7 | 000046165 | krycí deska KD2(50/23/4,5cm) |  |  | ks | 36 | 0 | 36 |  | 0 |  | 0 |  | 0 | 21 | 0 | 0
8 | 000046383.2 | výstražná fólie šířka 0,34m |  |  | m | 18 | 0 | 18 |  | 0 |  | 0 |  | 0 | 21 | 0 | 0
9 | 000046134.2 | beton B13,5 |  |  | m3 | 2.73 | 0 | 2.73 |  | 0 |  | 0 |  | 0 | 21 | 0 | 0
10 | 000046452 | stožárové pouzdro plast SP250/1000 |  |  | ks | 13 | 0 | 13 |  | 0 |  | 0 |  | 0 | 21 | 0 | 0
11 | 0000MRE | materiál na pilíř s přípojkou a RE celkem |  |  | kpl | 1 | 0 | 1 |  | 0 |  | 0 |  | 0
_
|  | 742.4: Elektromontáže | [7 empty] | 0 |  | 0 |  | 0 | _ | 0 | 0
1 | 210191513 | kabelová šachta |  |  | ks | 1 | 0 | 1 |  | 0 |  | 0 |  | 0 | 21 | 0 | 0
2 | 210100006.1 | ukončení v rozvaděči vč.zapojení vodiče do 50mm2 |  |  | ks | 4 | 0 | 4 |  | 0 |  | 0 |  | 0 | 21 | 0 | 0
3 | 210010123.1 | trubka plast volně uložená do pr.50mm |  |  | m | 3050 | 0 | 3050 |  | 0 |  | 0 |  | 0 | 21 | 0 | 0
4 | 210010123.2 | trubka plast volně uložená do pr.50mm |  |  | m | 250 | 0 | 250 |  | 0 |  | 0 |  | 0 | 21 | 0 | 0
5 | 210010124.1 | trubka plast volně uložená do pr.75mm |  |  | m | 40 | 0 | 40 |  | 0 |  | 0 |  | 0 | 21 | 0 | 0
6 | 210010125 | trubka plast volně uložená do pr.110mm |  |  | m | 45 | 0 | 45 |  | 0 |  | 0 |  | 0 | 21 | 0 | 0
7 | 210101205 | spojka 1kV smršťovací do 4x240 |  |  | ks | 1 | 0 | 1 |  | 0 |  | 0 |  | 0 | 21 | 0 | 0
8 | 210010124.2 | trubka plast volně uložená do pr.75mm |  |  | m | 50 | 0 | 50 |  | 0 |  | 0 |  | 0 | 21 | 0 | 0
9 | 210100012 | ukončení v rozvaděči vč.zapojení vodiče do 240mm2 |  |  | ks | 8 | 0 | 8 |  | 0 |  | 0 |  | 0 | 21 | 0 | 0
10 | 210100006.2 | ukončení v rozvaděči vč.zapojení vodiče do 50mm2 |  |  | ks | 8 | 0 | 8 |  | 0 |  | 0 |  | 0 | 21 | 0 | 0
11 | 210100379 | ukončení kabelu nepropustné ucpávce |  |  | ks | 1 | 0 | 1 |  | 0 |  | 0 |  | 0 | 21 | 0 | 0
12 | 210160682 | elektroměr 3-fázový včetně zapojení |  |  | ks | 1 | 0 | 1 |  | 0 |  | 0 |  | 0 | 21 | 0 | 0
13 | 210810008.1 | kabel(-CYKY) volně uložený do 3x6/4x4/7x2,5 |  |  | m | 2640 | 0 | 2640 |  | 0 |  | 0 |  | 0 | 21 | 0 | 0
14 | 210810008.2 | kabel(-CYKY) volně uložený do 3x6/4x4/7x2,5 |  |  | m | 250 | 0 | 250 |  | 0 |  | 0 |  | 0 | 21 | 0 | 0
15 | 210810012 | kabel(-CYKY) volně uložený do 5x6/7x4/12x1,5 |  |  | m | 20 | 0 | 20 |  | 0 |  | 0 |  | 0 | 21 | 0 | 0
16 | 210810101 | kabel Cu(-1kV CYKY) pevně uložený do 3x35/4x25 |  |  | m | 45 | 0 | 45 |  | 0 |  | 0 |  | 0 | 21 | 0 | 0
17 | 210810054 | kabel(-CYKY) pevně ulož.do 4x16/24x2,5/48x1,5 |  |  | m | 2 | 0 | 2 |  | 0 |  | 0 |  | 0 | 21 | 0 | 0
18 | 210810053 | kabel(-CYKY) pevně ulož.do 5x10/12x4/19x2,5/24x1,5 |  |  | m | 250 | 0 | 250 |  | 0 |  | 0 |  | 0 | 21 | 0 | 0
19 | 210901065 | kabel Al(-1kV AYKY)volně uložený do 3x95/4x50/5x35 |  |  | m | 40 | 0 | 40 |  | 0 |  | 0 |  | 0 | 21 | 0 | 0
20 | 210950321 | kabel pevně uložený jednotková hmotnost do 0,4kg |  |  | m | 100 | 0 | 100 |  | 0 |  | 0 |  | 0 | 21 | 0 | 0
21 | 210220022 | uzemňov.vedení v zemi úplná mtž FeZn pr.8-10mm |  |  | m | 535 | 0 | 535 |  | 0 |  | 0 |  | 0 | 21 | 0 | 0
22 | 210204002 | stožár osvětlovací sadový ocelový |  |  | ks | 13 | 0 | 13 |  | 0 |  | 0 |  | 0 | 21 | 0 | 0
23 | 210204202 | elektrovýzbroj stožárů pro 2 okruhy |  |  | ks | 13 | 0 | 13 |  | 0 |  | 0 |  | 0 | 21 | 0 | 0
24 | 210202104.1 | svítidlo výbojkové venkovní na sadový stožár |  |  | ks | 13 | 0 | 13 |  | 0 |  | 0 |  | 0 | 21 | 0 | 0
25 | 210202104.2 | svítidlo výbojkové venkovní |  |  | ks | 24 | 0 | 24 |  | 0 |  | 0 |  | 0 | 21 | 0 | 0
26 | 210202104.3 | svítidlo výbojkové venkovní |  |  | ks | 10 | 0 | 10 |  | 0 |  | 0 |  | 0 | 21 | 0 | 0
27 | 210200031.1 | svítidlo žárovkové vestavné/1 zdroj |  |  | ks | 2 | 0 | 2 |  | 0 |  | 0 |  | 0 | 21 | 0 | 0
28 | 210200031.2 | svítidlo žárovkové vestavné/1 zdroj |  |  | ks | 29 | 0 | 29 |  | 0 |  | 0 |  | 0 | 21 | 0 | 0
29 | 210800856 | FLEXI LED |  |  | m | 60 | 0 | 60 |  | 0 |  | 0 |  | 0 | 21 | 0 | 0
30 | 210200111 | svítidlo |  |  | ks | 4 | 0 | 4 |  | 0 |  | 0 |  | 0 | 21 | 0 | 0
31 | 210170001 | trafo NN 1fáz/IP00 vč.zapoj. 1xprim/1xsek do 200VA |  |  | ks | 6 | 0 | 6 |  | 0 |  | 0 |  | 0 | 21 | 0 | 0
32 | 21090000 | montáž a zapojení příojky a RE |  |  | kpl | 1 | 0 | 1 |  | 0 |  | 0 |  | 0
_
|  | 742.5: Zemní práce | [7 empty] | 0 |  | 0 |  | 0 | _ | 0 | 0
1 | 460050604 | výkop jámy ruční třída zeminy 4/ko1.5 |  |  | m3 | 1.5 | 0 | 1.5 |  | 0 |  | 0 |  | 0 | 21 | 0 | 0
2 | 460080002 | betonový základ do bednění |  |  | m3 | 0.44 | 0 | 0.44 |  | 0 |  | 0 |  | 0 | 21 | 0 | 0
3 | 460600001.1 | odvoz zeminy do 10km vč.poplatku za skládku |  |  | m3 | 1.5 | 0 | 1.5 |  | 0 |  | 0 |  | 0 | 21 | 0 | 0
4 | 460200654 | výkop kabel.rýhy šířka 65/hloubka 90cm tz.4/ko1.5 |  |  | m | 800 | 0 | 800 |  | 0 |  | 0 |  | 0 | 21 | 0 | 0
5 | 460120004 | zához jámy třída zeminy 4 |  |  | m3 | 1.9 | 0 | 1.9 |  | 0 |  | 0 |  | 0 | 21 | 0 | 0
6 | 460230004 | jáma pro spojku kabelu do 10kV tř.zeminy 4/ko1.5 |  |  | ks | 1 | 0 | 1 |  | 0 |  | 0 |  | 0 | 21 | 0 | 0
7 | 460420489 | kabel.lože písek 2x10-15cm plastdesky50/30 na60cm |  |  | m | 800 | 0 | 800 |  | 0 |  | 0 |  | 0 | 21 | 0 | 0
8 | 460490012.1 | výstražná fólie šířka nad 30cm |  |  | m | 1600 | 0 | 1600 |  | 0 |  | 0 |  | 0 | 21 | 0 | 0
9 | 460490051 | oddělení a krytí spojky do 6kV |  |  | ks | 1 | 0 | 1 |  | 0 |  | 0 |  | 0 | 21 | 0 | 0
10 | 460560654 | zához kabelové rýhy šířka 65/hloubka 90cm tz.4 |  |  | m | 800 | 0 | 800 |  | 0 |  | 0 |  | 0 | 21 | 0 | 0
11 | 460600001.2 | odvoz zeminy do 10km vč.poplatku za skládku |  |  | m3 | 104 | 0 | 104 |  | 0 |  | 0 |  | 0 | 21 | 0 | 0
12 | 460620014 | provizorní úprava terénu třída zeminy 4 |  |  | m2 | 522.4 | 0 | 522.4 |  | 0 |  | 0 |  | 0 | 21 | 0 | 0
13 | 460200885 | výkop kabel.rýhy šířka 80/hloubka 120cm tz.5/ko1.5 |  |  | m | 18 | 0 | 18 |  | 0 |  | 0 |  | 0 | 21 | 0 | 0
14 | 460030072 | bourání živičných povrchů 6-10cm |  |  | m2 | 14.4 | 0 | 14.4 |  | 0 |  | 0 |  | 0 | 21 | 0 | 0
15 | 460030081 | řezání spáry v asfaltu do 10cm |  |  | m | 36 | 0 | 36 |  | 0 |  | 0 |  | 0 | 21 | 0 | 0
16 | 460080102 | bourání betonu tl.5cm |  |  | m2 | 14.4 | 0 | 14.4 |  | 0 |  | 0 |  | 0 | 21 | 0 | 0
17 | 460420388 | kabel.lože písek 2x10-15cm betondesky50/25 na25cm |  |  | m | 18 | 0 | 18 |  | 0 |  | 0 |  | 0 | 21 | 0 | 0
18 | 460490012.2 | výstražná fólie šířka nad 30cm |  |  | m | 18 | 0 | 18 |  | 0 |  | 0 |  | 0 | 21 | 0 | 0
19 | 460560885 | zához kabelové rýhy šířka 80/hloubka 120cm tz.5 |  |  | m | 18 | 0 | 18 |  | 0 |  | 0 |  | 0 | 21 | 0 | 0
20 | 460600001.3 | odvoz zeminy do 10km vč.poplatku za skládku |  |  | m3 | 5.22 | 0 | 5.22 |  | 0 |  | 0 |  | 0 | 21 | 0 | 0
21 | 460650021 | betonová vozovka vrstva 5cm vč.materiálu |  |  | m2 | 14.4 | 0 | 14.4 |  | 0 |  | 0 |  | 0 | 21 | 0 | 0
22 | 460650042 | obalovaná drť ABJII tl.10cm vč.materiálu |  |  | m2 | 14.4 | 0 | 14.4 |  | 0 |  | 0 |  | 0 | 21 | 0 | 0
23 | 460100002 | pouzdrový základ VO mimo trasu kabelu pr.0,25/1,5m |  |  | ks | 13 | 0 | 13 |  | 0 |  | 0 |  | 0 | 21 | 0 | 0
24 | 460050704 | výkop jámy do 2m3 pro stožár VO ruční tz.4/ko1.2 |  |  | m3 | 3.25 | 0 | 3.25 |  | 0 |  | 0 |  | 0 | 21 | 0 | 0
25 | 460600001.4 | odvoz zeminy do 10km vč.poplatku za skládku |  |  | m3 | 3.25 | 0 | 3.25 |  | 0 |  | 0 |  | 0 | 21 | 0 | 0
26 | 46090000 | pilíř pro přípojku a RE vč. Základu |  |  | ks | 1 | 0 | 1 |  | 0 |  | 0 |  | 0
_
|  | 742.9: Ostatní náklady | [7 empty] | 0 |  | 0 |  | 0 | _ | 0 | 0
1 | 218009001.1 | poplatek za recyklaci svítidla |  |  | ks | 13 | 0 | 13 |  | 0 |  | 0 |  | 0 | 21 | 0 | 0
2 | 218009001.2 | poplatek za recyklaci svítidla |  |  | ks | 24 | 0 | 24 |  | 0 |  | 0 |  | 0 | 21 | 0 | 0
3 | 218009001.3 | poplatek za recyklaci svítidla |  |  | ks | 10 | 0 | 10 |  | 0 |  | 0 |  | 0 | 21 | 0 | 0
4 | 218009001.4 | poplatek za recyklaci svítidla |  |  | ks | 2 | 0 | 2 |  | 0 |  | 0 |  | 0 | 21 | 0 | 0
5 | 218009001.5 | poplatek za recyklaci svítidla |  |  | ks | 29 | 0 | 29 |  | 0 |  | 0 |  | 0 | 21 | 0 | 0
6 | 218009001.6 | poplatek za recyklaci svítidla |  |  | ks | 4 | 0 | 4 |  | 0 |  | 0 |  | 0 | 21 | 0 | 0
7 | 000000092 | PPV pro elektromontáže |  |  | % | 0 | 0 | 0 |  | 0 |  | 0 |  | 0 | 21 | 0 | 0
8 | 000000093 | PPV pro zemní práce |  |  | % | 0 | 0 | 0 |  | 0 |  | 0 |  | 0 | 21 | 0 | 0
9 | 000000094 | Geodetické práce |  |  | kpl | 1 | 0 | 1 |  | 0 |  | 0 |  | 0 | 21 | 0 | 0
10 | 000000101 | Kompletační činnost |  |  | kpl | 1 | 0 | 1 |  | 0 |  | 0 |  | 0 | 21 | 0 | 0
11 | 000000102 | Revize |  |  | kpl | 1 | 0 | 1 |  | 0 |  | 0 |  | 0 | 21 | 0 | 0
12 | 000000103 | Komplexní zkoušky |  |  | kpl | 1 | 0 | 1 |  | 0 |  | 0 |  | 0 | 21 | 0 | 0
13 | 013254000 | Dokumentace skutečného provedení stavby |  |  | kpl | 1 | 0 | 1 |  | 0 |  | 0 |  | 0 | 21 | 0 | 0
_
_
_
OK |  | SO_07: Vodní prvek | [7 empty] | 0 |  | 203.236 |  | 0 |  | 0 | 0
|  | D_07.1: Vodní prvek_stavební část | [7 empty] | 0 |  | 150.4542 |  | 0 |  | 0 | 0
|  | 001.: Zemní práce | [7 empty] | 0 |  | 0 |  | 0 | _ | 0 | 0
1 | 121101103 | Sejmutí ornice s přemístěním na vzdálenost do 250 m |  |  | m3 | 13.122 | 0 | 13.122 |  | 0 |  | 0 |  | 0 | 21 | 0 | 0
|  | 16,20*5,40*0,15 |  |  |  | 13.122 | [8 empty] | _
2 | 131201101 | Hloubení jam nezapažených v hornině tř. 3 objemu do 100 m3 |  |  | m3 | 36.0517 | 0 | 36.0517 |  | 0 |  | 0 |  | 0 | 21 | 0 | 0
|  | od kóty -0,12 |  |  |  | 0 | [8 empty] | _
|  | na kótu -0,60 tj. hloubka 0,48 m + odpočet ornice 0,15 m = 0,33 m |  |  |  | 0 | [8 empty] | _
|  | 16,50*5,55*0,33 |  |  |  | 30.2198 | [8 empty] | _
|  | od kóty -0,60 |  |  |  | 0 | [8 empty] | _
|  | na kótu -0,80 tj. hloubka 0,20 m |  |  |  | 0 | [8 empty] | _
|  | (16,50-4,65-1,05)*(0,50*2+1,70)*0,20 |  |  |  | 5.832 | [8 empty] | _
3 | 131201109 | Příplatek za lepivost u hloubení jam nezapažených v hornině tř. 3 |  |  | m3 | 36.052 | 0 | 36.052 |  | 0 |  | 0 |  | 0 | 21 | 0 | 0
4 | 132201101 | Hloubení rýh š do 600 mm v hornině tř. 3 objemu do 100 m3 |  |  | m3 | 12.07 | 0 | 12.07 |  | 0 |  | 0 |  | 0 | 21 | 0 | 0
|  | dle projektanta; 12,07 |  |  |  | 12.07 | [8 empty] | _
5 | 132201109 | Příplatek za lepivost k hloubení rýh š do 600 mm v hornině tř. 3 |  |  | m3 | 12.07 | 0 | 12.07 |  | 0 |  | 0 |  | 0 | 21 | 0 | 0
6 | 162301101 | Vodorovné přemístění do 500 m výkopku/sypaniny z horniny tř. 1 až 4 |  |  | m3 | 11.66 | 0 | 11.66 |  | 0 |  | 0 |  | 0 | 21 | 0 | 0
|  | pro zásypy |  |  |  | 0 | [8 empty] | _
|  | dle projektanta; 5,83*2 |  |  |  | 11.66 | [8 empty] | _
7 | 167101101 | Nakládání výkopku z hornin tř. 1 až 4 do 100 m3 |  |  | m3 | 5.83 | 0 | 5.83 |  | 0 |  | 0 |  | 0 | 21 | 0 | 0
|  | dle projektanta; 5,83 |  |  |  | 5.83 | [8 empty] | _
8 | 174101101 | Zásyp jam, šachet rýh nebo kolem objektů sypaninou se zhutněním |  |  | m3 | 5.83 | 0 | 5.83 |  | 0 |  | 0 |  | 0 | 21 | 0 | 0
|  | dle projektanta; 5,83 |  |  |  | 5.83 | [8 empty] | _
9 | 162701105 | Vodorovné přemístění do 10000 m výkopku/sypaniny z horniny tř. 1 až 4 |  |  | m3 | 42.292 | 0 | 42.292 |  | 0 |  | 0 |  | 0 | 21 | 0 | 0
|  | výkop; 36,052+12,07 |  |  |  | 48.122 | [8 empty] | _
|  | zásyp; -5,83 |  |  |  | -5.83 | [8 empty] | _
10 | 162701109 | Příplatek k vodorovnému přemístění výkopku/sypaniny z horniny tř. 1 až 4 ZKD 1000 m přes 10000 m |  |  | m3 | 422.92 | 0 | 422.92 |  | 0 |  | 0 |  | 0 | 21 | 0 | 0
|  | předpoklad 20 km; 42,292*10 |  |  |  | 422.92 | [8 empty] | _
11 | 171201211 | Poplatek za uložení odpadu ze sypaniny na skládce (skládkovné) |  |  | t | 76.1256 | 0 | 76.1256 |  | 0 |  | 0 |  | 0 | 21 | 0 | 0
|  | 42,292*1,8 |  |  |  | 76.1256 | [8 empty] | _
_
|  | 0027: Základy | [7 empty] | 0 |  | 99.8189 |  | 0 | _ | 0 | 0
1 | 271532212 | Podsyp pod základové konstrukce se zhutněním z hrubého kameniva frakce 16 až 32 mm |  |  | m3 | 24.0142 | 0 | 24.0142 |  | 0 | 2.16 | 51.8708 |  | 0 | 21 | 0 | 0
|  | (15,60-4,20-0,60)*2,70*0,20 |  |  |  | 5.832 | [8 empty] | _
|  | obvod |  |  |  | 0 | [8 empty] | _
|  | (15,60+0,45*2+5,10*2)*0,45*0,15 |  |  |  | 1.8022 | [8 empty] | _
|  | (15,60*5,10 -(15,60-4,20-0,60)*2,70)*(0,30+0,35)/2 |  |  |  | 16.38 | [8 empty] | _
2 | 271532213 | Podsyp pod základové konstrukce se zhutněním z hrubého kameniva frakce 8 až 16 mm |  |  | m3 | 7.07 | 0 | 7.07 |  | 0 | 2.16 | 15.2712 |  | 0 | 21 | 0 | 0
|  | dle projektanta; 7,07 |  |  |  | 7.07 | [8 empty] | _
3 | 271562211_1 | Podsyp pod základové konstrukce se zhutněním z drobného kameniva frakce 4 až 8 mm |  |  | m3 | 1.57 | 0 | 1.57 |  | 0 | 1.98 | 3.1086 |  | 0 | 21 | 0 | 0
|  | dle projektanta; 1,57 |  |  |  | 1.57 | [8 empty] | _
4 | 274313711 | Základové pásy z betonu tř. C 20/25 |  |  | m3 | 12.0335 | 0 | 12.0335 |  | 0 | 2.4533 | 29.5217 |  | 0 | 21 | 0 | 0
|  | ((15,60-4,20-0,60)*2 +1,70*4)*0,50*0,65 |  |  |  | 9.23 | [8 empty] | _
|  | obvod |  |  |  | 0 | [8 empty] | _
|  | (15,60+0,45*2+5,10*2)*(0,45*0,30-0,30*0,10) |  |  |  | 2.8035 | [8 empty] | _
5 | 274351215 | Zřízení bednění stěn základových pasů - štěrkový podsyp |  |  | m2 | 37.8 | 0 | 37.8 |  | 0 | 0.00103 | 0.038934 |  | 0 | 21 | 0 | 0
|  | (15,60-4,20-0,60 +2,70)*2*0,30 |  |  |  | 8.1 | [8 empty] | _
|  | (2,80+3,20+2,80+1,70*3)*2*0,30 |  |  |  | 8.34 | [8 empty] | _
|  | obvod |  |  |  | 0 | [8 empty] | _
|  | (15,60+0,45*2+5,10*2)*(0,30*2+0,10*2) |  |  |  | 21.36 | [8 empty] | _
6 | 274351216 | Odstranění bednění stěn základových pasů - štěrkový podsyp |  |  | m2 | 37.8 | 0 | 37.8 |  | 0 |  | 0 |  | 0 | 21 | 0 | 0
7 | 454811100_1 | Osazování prostupů v základech |  |  | kus | 2 | 0 | 2 |  | 0 | 0.0036 | 0.0072 |  | 0 | 21 | 0 | 0
8 | PR 01 | Prostup pro potrubí průměr 110 mm - dodávka |  |  | kus | 1 | 0 | 1 |  | 0 |  | 0 |  | 0 | 21 | 0 | 0
9 | PR 02 | Prostup pro potrubí, průměr 200 mm - dodávka |  |  | kus | 1 | 0 | 1 |  | 0 |  | 0 |  | 0 | 21 | 0 | 0
10 | 953312123 | Vložky do svislých dilatačních spár z extrudovaných polystyrénových desek tl 30 mm |  |  | m2 | 0.54 | 0 | 0.54 |  | 0 | 0.00095 | 0.000513 |  | 0 | 21 | 0 | 0
|  | u zdi |  |  |  | 0 | [8 empty] | _
|  | 0,45*0,60*2 |  |  |  | 0.54 | [8 empty] | _
_
|  | 0038: Kompletní konstrukce | [7 empty] | 0 |  | 26.3835 |  | 0 | _ | 0 | 0
1 | 919726122_1 | Geotextilie pro separaci - dodávka a položení |  |  | m2 | 33 | 0 | 33 |  | 0 | 0.00047 | 0.01551 |  | 0 | 21 | 0 | 0
|  | skladby konstrukcí - skladba B |  |  |  | 0 | [8 empty] | _
|  | 11,00*3,00 |  |  |  | 33 | [8 empty] | _
2 | 380326132_1 | Kompletní konstrukce nádrží z probarveného vodostavebného betonu B4 tř. C 30/37 XF3, Dmax 16,2 % - s přídavkem 1 kg polypropylenových vláken / 1 m3 betonu, superčerná barva / včetně bednění a odbednění, včetně vybednění prostupů a nik dle požadavků jednotlivých profesí - dodávka včetně dopravy a osazení | popis viz bod f) a h) v TZ, prvek P1 v tabulce prefabrikátů a Skladby konstrukcí (skladba B) |  | m3 | 9.76 | 0 | 9.76 |  | 0 | 2.7 | 26.352 |  | 0 | 21 | 0 | 0
|  | dle projektanta; 9,76 |  |  |  | 9.76 | [8 empty] | _
3 | Z1 | Nápis dvouřadý z litiny, výška písmen 60 mm, výroba a osazení - "PRAVDA SICE NA ČAS PORAŽENA BÝVÁ ALE NAKONEC VÍTĚZÍ" | viz bod f) TZ a Tabulka zámečnických prvků |  | kus | 1 | 0 | 1 |  | 0 |  | 0 |  | 0 | 21 | 0 | 0
4 | 783947160_1 | Vodu odpuzující nátěr na minerální povrchy - na bázi kombinace silanu a soloxanu, bez rozpouštědel, paropropustný | viz Skladby konstrukcí, skladba B |  | m2 | 33.26 | 0 | 33.26 |  | 0 | 0.00048 | 0.015965 |  | 0 | 21 | 0 | 0
5 | V_07.02 | Vzorek z probarveného betonu se slovem PRAVDA ve variantách |  |  | kpl | 1 | 0 | 1 |  | 0 |  | 0 |  | 0 | 21 | 0 | 0
_
|  | 0063: Podlahy a podlahové konstrukce | [7 empty] | 0 |  | 24.2518 |  | 0 | _ | 0 | 0
1 | 636212200_1 | Dlažba z cihel pálených mrazuvzdorných dl. 290 mm kladená do lože z kameniva - obruba kladená do betonového základu (viz odd. 0027 Základy) / včetně vyspárování pískem, spárování spárovací maltou v rozsahu 9,58 m2 - celkem 2770 ks cihel | viz bod g) TZ, parametry dlažby viz Skladby konstrukcí |  | m2 | 58.32 | 0 | 58.32 |  | 0 | 0.41584 | 24.2518 |  | 0 | 21 | 0 | 0
|  | 16,20*5,40-10,80*2,70 |  |  |  | 58.32 | [8 empty] | _
2 | V_07.03 | Vzorek cihly pro kladení cihlové dlažby s finální úpravou |  |  | kus | 1 | 0 | 1 |  | 0 |  | 0 |  | 0 | 21 | 0 | 0
3 | V_07.04 | Vzorek cihly pro zdění supersoučasného prvku s finálními úpravou |  |  | kus | 1 | 0 | 1 |  | 0 |  | 0 |  | 0 | 21 | 0 | 0
_
|  | 099.: Přesun hmot HSV | [7 empty] | 0 |  | 0 |  | 0 | _ | 0 | 0
1 | 998142251 | Přesun hmot pro nádrže betonové monolitické v do 25 m |  |  | t | 150.454 | 0 | 150.454 |  | 0 |  | 0 |  | 0 | 21 | 0 | 0
_
|  | V01.: Geodetické a projektové práce | [7 empty] | 0 |  | 0 |  | 0 | _ | 0 | 0
1 | 012103000_1 | Geodetické práce |  |  | kpl | 1 | 0 | 1 |  | 0 |  | 0 |  | 0 | 21 | 0 | 0
2 | 013203000_1 | Podrobná výrobní dokumentace |  |  | kpl | 1 | 0 | 1 |  | 0 |  | 0 |  | 0 | 21 | 0 | 0
3 | 013254000 | Dokumentace skutečného provedení stavby |  |  | kpl | 1 | 0 | 1 |  | 0 |  | 0 |  | 0 | 21 | 0 | 0
_
_
|  | D_07.2.1: Technologie vodního prvku_stavebně konstrukční část | [7 empty] | 0 |  | 52.7819 |  | 0 |  | 0 | 0
|  | 001.: Zemní práce | [7 empty] | 0 |  | 0.1578 |  | 0 | _ | 0 | 0
1 | 121101103 | Sejmutí ornice s přemístěním na vzdálenost do 250 m |  |  | m3 | 10.857 | 0 | 10.857 |  | 0 |  | 0 |  | 0 | 21 | 0 | 0
|  | (1,80*2+0,60*2+4,60)*(1,80*2+0,60*2+2,90)*0,15 |  |  |  | 10.857 | [8 empty] | _
2 | 131201102 | Hloubení jam nezapažených v hornině tř. 3 objemu do 1000 m3 |  |  | m3 | 122.754 | 0 | 122.754 |  | 0 |  | 0 |  | 0 | 21 | 0 | 0
|  | jáma |  |  |  | 0 | [8 empty] | _
|  | 4,60*2,90*(3,45-0,15) +(1,20*1,20*0,50) |  |  |  | 44.742 | [8 empty] | _
|  | pracovní prostor |  |  |  | 0 | [8 empty] | _
|  | (4,60+2,90+0,60*2)*2*0,60*(3,45-0,15) |  |  |  | 34.452 | [8 empty] | _
|  | svahy |  |  |  | 0 | [8 empty] | _
|  | ((1,65+0,60*2+4,60+1,65)+(0,60+2,90+0,60))*2*(3,45-0,15)/2 |  |  |  | 43.56 | [8 empty] | _
3 | 131201109 | Příplatek za lepivost u hloubení jam nezapažených v hornině tř. 3 |  |  | m3 | 122.754 | 0 | 122.754 |  | 0 |  | 0 |  | 0 | 21 | 0 | 0
4 | 161101102 | Svislé přemístění výkopku z horniny tř. 1 až 4 hl výkopu do 4 m |  |  | m3 | 19.5254 | 0 | 19.5254 |  | 0 |  | 0 |  | 0 | 21 | 0 | 0
|  | 16 % z objemu jámy |  |  |  | 0 | [8 empty] | _
|  | 122,034*0,16 |  |  |  | 19.5254 | [8 empty] | _
5 | 162301101 | Vodorovné přemístění do 500 m výkopku/sypaniny z horniny tř. 1 až 4 |  |  | m3 | 156.024 | 0 | 156.024 |  | 0 |  | 0 |  | 0 | 21 | 0 | 0
|  | pro zásypy |  |  |  | 0 | [8 empty] | _
|  | 78,012*2 |  |  |  | 156.024 | [8 empty] | _
6 | 167101101 | Nakládání výkopku z hornin tř. 1 až 4 do 100 m3 |  |  | m3 | 78.012 | 0 | 78.012 |  | 0 |  | 0 |  | 0 | 21 | 0 | 0
7 | 174101101 | Zásyp jam, šachet rýh nebo kolem objektů sypaninou se zhutněním |  |  | m3 | 78.012 | 0 | 78.012 |  | 0 |  | 0 |  | 0 | 21 | 0 | 0
|  | pracovní prostor |  |  |  | 0 | [8 empty] | _
|  | (4,60+2,90+0,60*2)*2*0,60*(3,45-0,15) |  |  |  | 34.452 | [8 empty] | _
|  | svahy |  |  |  | 0 | [8 empty] | _
|  | ((1,65+0,60*2+4,60+1,65)+(0,60+2,90+0,60))*2*(3,45-0,15)/2 |  |  |  | 43.56 | [8 empty] | _
8 | 162701105 | Vodorovné přemístění do 10000 m výkopku/sypaniny z horniny tř. 1 až 4 |  |  | m3 | 44.742 | 0 | 44.742 |  | 0 |  | 0 |  | 0 | 21 | 0 | 0
|  | výkop; 122,754 |  |  |  | 122.754 | [8 empty] | _
|  | zásyp; -78,012 |  |  |  | -78.012 | [8 empty] | _
9 | 162701109 | Příplatek k vodorovnému přemístění výkopku/sypaniny z horniny tř. 1 až 4 ZKD 1000 m přes 10000 m |  |  | m3 | 447.42 | 0 | 447.42 |  | 0 |  | 0 |  | 0 | 21 | 0 | 0
|  | předpoklad 20 km; 44,742*10 |  |  |  | 447.42 | [8 empty] | _
10 | 171201211 | Poplatek za uložení odpadu ze sypaniny na skládce (skládkovné) |  |  | t | 80.5356 | 0 | 80.5356 |  | 0 |  | 0 |  | 0 | 21 | 0 | 0
|  | 44,742*1,8 |  |  |  | 80.5356 | [8 empty] | _
11 | 115101201_1 | Čerpání vody na dopravní výšku do 10 m |  |  | hod | 72 | 0 | 72 |  | 0 |  | 0 |  | 0 | 21 | 0 | 0
12 | 115101301_1 | Pohotovost čerpací soupravy pro dopravní výšku do 10 m |  |  | den | 9 | 0 | 9 |  | 0 |  | 0 |  | 0 | 21 | 0 | 0
13 | 115001102_1 | Převedení vody potrubím |  |  | m | 20 | 0 | 20 |  | 0 | 0.00789 | 0.1578 |  | 0 | 21 | 0 | 0
_
|  | 0089: Drobné objekty a zařízení | [7 empty] | 0 |  | 52.6241 |  | 0 | _ | 0 | 0
1 | 271572211 | Podsyp pod základové konstrukce se zhutněním z netříděného štěrkopísku |  |  | m3 | 2.668 | 0 | 2.668 |  | 0 | 1.98 | 5.2826 |  | 0 | 21 | 0 | 0
|  | dle projektanta; 2,668 |  |  |  | 2.668 | [8 empty] | _
2 | 273321411 | Základové desky ze ŽB bez zvýšených nároků na prostředí tř. C 20/25 |  |  | m3 | 2.668 | 0 | 2.668 |  | 0 | 2.4533 | 6.5454 |  | 0 | 21 | 0 | 0
|  | dle projektanta; 2,668 |  |  |  | 2.668 | [8 empty] | _
3 | 273351215 | Zřízení bednění stěn základových desek |  |  | m2 | 3 | 0 | 3 |  | 0 | 0.00103 | 0.00309 |  | 0 | 21 | 0 | 0
|  | (4,60+2,90)*2*0,20 |  |  |  | 3 | [8 empty] | _
[6 empty] | 0 | [8 empty] | _
4 | 273351216 | Odstranění bednění stěn základových desek |  |  | m2 | 3 | 0 | 3 |  | 0 |  | 0 |  | 0 | 21 | 0 | 0
5 | 273362021 | Výztuž základových desek svařovanými sítěmi Kari |  |  | t | 0.055 | 0 | 0.055 |  | 0 | 1.0531 | 0.057918 |  | 0 | 21 | 0 | 0
|  | dle projektanta; 0,055 |  |  |  | 0.055 | [8 empty] | _
6 | 899620141_1 | Obetonování plastové šachty betonem železovým - B3 tř. C 20/25 XC2 otevřený výkop |  |  | m3 | 10.35 | 0 | 10.35 |  | 0 | 2.4533 | 25.3916 |  | 0 | 21 | 0 | 0
|  | dle projektanta; 10,35 |  |  |  | 10.35 | [8 empty] | _
7 | 899640111 | Bednění pro obetonování plastových šachet hranatých otevřený výkop |  |  | m2 | 45 | 0 | 45 |  | 0 | 0.00402 | 0.1809 |  | 0 | 21 | 0 | 0
|  | (4,60+2,90)*2*(0,20*2+2,30+0,30) |  |  |  | 45 | [8 empty] | _
8 | 894608112_1 | Výztuž šachet z betonářské oceli 10 505 (R12) a svařovaných sítí |  |  | t | 0.237 | 0 | 0.237 |  | 0 | 1.042 | 0.24694 |  | 0 | 21 | 0 | 0
|  | dle projektanta; 0,237 |  |  |  | 0.237 | [8 empty] | _
9 | 454810001_1 | Osazování prostupů, průměr do 80 mm |  |  | kus | 7 | 0 | 7 |  | 0 | 0.0036 | 0.0252 |  | 0 | 21 | 0 | 0
|  | prostupy - viz výkres prostupů |  |  |  | 0 | [8 empty] | _
|  | DN 25 - ozn. 3, 4, 5, 13; 4 |  |  |  | 4 | [8 empty] | _
|  | DN 65 - ozn. 6, 7; 2 |  |  |  | 2 | [8 empty] | _
|  | DN 50 - ozn. 12; 1 |  |  |  | 1 | [8 empty] | _
10 | 454810001_2 | Osazování prostupů, průměr do 150 mm |  |  | kus | 6 | 0 | 6 |  | 0 | 0.0036 | 0.0216 |  | 0 | 21 | 0 | 0
|  | DN 100 - ozn. 1, 2, 10, 11; 4 |  |  |  | 4 | [8 empty] | _
|  | DN 80 - ozn. 8; 1 |  |  |  | 1 | [8 empty] | _
|  | DN 125 - ozn. 9; 1 |  |  |  | 1 | [8 empty] | _
11 | PR 10 | Systémové prostupky pro betonové konstrukce - průměr do 80 mm, dodávka |  |  | kus | 7 | 0 | 7 |  | 0 |  | 0 |  | 0 | 21 | 0 | 0
|  | prostupy - viz výkres prostupů |  |  |  | 0 | [8 empty] | _
|  | DN 25 - ozn. 3, 4, 5, 13; 4 |  |  |  | 4 | [8 empty] | _
|  | DN 65 - ozn. 6, 7; 2 |  |  |  | 2 | [8 empty] | _
|  | DN 50 - ozn. 12; 1 |  |  |  | 1 | [8 empty] | _
12 | PR 11 | Systémové prostupky pro betonové konstrukce - průměr do 125 mm, dodávka |  |  | kus | 5 | 0 | 5 |  | 0 |  | 0 |  | 0 | 21 | 0 | 0
|  | DN 100 - ozn. 1, 2, 10, 11; 4 |  |  |  | 4 | [8 empty] | _
|  | DN 80 - ozn. 8; 1 |  |  |  | 1 | [8 empty] | _
13 | PR 12 | Systémové prostupky pro betonové konstrukce - průměr do 150 mm, dodávka |  |  | kus | 1 | 0 | 1 |  | 0 |  | 0 |  | 0 | 21 | 0 | 0
|  | DN 125 - ozn. 9; 1 |  |  |  | 1 | [8 empty] | _
14 | 631311134 | Mazanina tl do 240 mm z betonu prostého bez zvýšených nároků na prostředí tř. C 16/20 |  |  | m3 | 1.844 | 0 | 1.844 |  | 0 | 2.2563 | 4.1607 |  | 0 | 21 | 0 | 0
|  | dle projektanta; 1,844 |  |  |  | 1.844 | [8 empty] | _
15 | 631319013 | Příplatek k mazanině tl do 240 mm za přehlazení povrchu |  |  | m3 | 1.844 | 0 | 1.844 |  | 0 |  | 0 |  | 0 | 21 | 0 | 0
16 | 631319175 | Příplatek k mazanině tl do 240 mm za stržení povrchu spodní vrstvy před vložením výztuže |  |  | m3 | 1.844 | 0 | 1.844 |  | 0 |  | 0 |  | 0 | 21 | 0 | 0
17 | 631362021 | Výztuž mazanin svařovanými sítěmi Kari |  |  | t | 0.049 | 0 | 0.049 |  | 0 | 1.0531 | 0.0516 |  | 0 | 21 | 0 | 0
|  | dle projektanta; 0,049 |  |  |  | 0.049 | [8 empty] | _
18 | 411321515 | Stropy deskové ze ŽB tř. C 20/25 |  |  | m3 | 4.15 | 0 | 4.15 |  | 0 | 2.4534 | 10.1817 |  | 0 | 21 | 0 | 0
|  | dle projektanta; 4,15 |  |  |  | 4.15 | [8 empty] | _
19 | 411362021 | Výztuž stropů svařovanými sítěmi Kari |  |  | t | 0.21 | 0 | 0.21 |  | 0 | 1.0531 | 0.22114 |  | 0 | 21 | 0 | 0
|  | dle projektanta; 0,210 |  |  |  | 0.21 | [8 empty] | _
20 | 411354173 | Zřízení podpěrné konstrukce stropů v do 4 m pro zatížení do 12 kPa |  |  | m2 | 9.2 | 0 | 9.2 |  | 0 | 0.00524 | 0.048208 |  | 0 | 21 | 0 | 0
|  | dle projektanta; 9,20 |  |  |  | 9.2 | [8 empty] | _
21 | 411354174 | Odstranění podpěrné konstrukce stropů v do 4 m pro zatížení do 12 kPa |  |  | m2 | 9.2 | 0 | 9.2 |  | 0 |  | 0 |  | 0 | 21 | 0 | 0
22 | 899104111 | Osazení poklopů litinových nebo ocelových včetně rámů hmotnosti nad 150 kg |  |  | kus | 1 | 0 | 1 |  | 0 | 0.00702 | 0.00702 |  | 0 | 21 | 0 | 0
23 | P 01 | Poklop litinový vodotěsný s rámem, rozměr 800x800 mm - dodávka |  |  | kus | 1 | 0 | 1 |  | 0 | 0.197 | 0.197 |  | 0 | 21 | 0 | 0
24 | 624630001_1 | Zatěsnění osazení litinového poklopu na plastovou šachtu silikonovým tmelem |  |  | m | 3.2 | 0 | 3.2 |  | 0 | 0.00046 | 0.001472 |  | 0 | 21 | 0 | 0
_
|  | 099.: Přesun hmot HSV | [7 empty] | 0 |  | 0 |  | 0 | _ | 0 | 0
1 | 998142251 | Přesun hmot pro nádrže, jímky, zásobníky a jámy betonové monolitické v do 25 m |  |  | t | 99.818 | 0 | 99.818 |  | 0 |  | 0 |  | 0 | 21 | 0 | 0
_
|  | V01.: Geodetické a projektové práce | [7 empty] | 0 |  | 0 |  | 0 | _ | 0 | 0
1 | 012103000_1 | Geodetické práce |  |  | kpl | 1 | 0 | 1 |  | 0 |  | 0 |  | 0 | 21 | 0 | 0
2 | 013254000 | Dokumentace skutečného provedení stavby |  |  | kpl | 1 | 0 | 1 |  | 0 |  | 0 |  | 0 | 21 | 0 | 0
_
_
|  | D_07.2.2: Technologie vodního prvku | [7 empty] | 0 |  | 0 |  | 0 |  | 0 | 0
|  | TF_I: Technologické zařízení fontány | [7 empty] | 0 |  | 0 |  | 0 | _ | 0 | 0
1 | F.1.01 | Čerpadlo plnění litina/nerez - Q= 26 m3/h, H= 5 m, P= 0,75 kW |  |  | ks | 1 | 0 | 1 |  | 0 |  | 0 |  | 0 | 21 | 0 | 0
2 | F.1.02 | Čerpadlo efektu zvlněná hladina (čeření) litina/nerez - Q= 12 m3/h, H= 5,2 m, P= 0,37 kW |  |  | ks | 1 | 0 | 1 |  | 0 |  | 0 |  | 0 | 21 | 0 | 0
3 | F.1.03 | Předfiltr čerpadla 8L, PP, 90/110 mm |  |  | ks | 2 | 0 | 2 |  | 0 |  | 0 |  | 0 | 21 | 0 | 0
4 | F.1.04 | Pískový filtr O 400 |  |  | ks | 1 | 0 | 1 |  | 0 |  | 0 |  | 0 | 21 | 0 | 0
5 | F.1.05 | Automatický šesticestný ventil časový U= 230V, P= 0,05W |  |  | ks | 1 | 0 | 1 |  | 0 |  | 0 |  | 0 | 21 | 0 | 0
6 | F.1.06 | Filtrační písek |  |  | kg | 60 | 0 | 60 |  | 0 |  | 0 |  | 0 | 21 | 0 | 0
7 | F.1.07 | Čerpadlo filtrace Q= 6m3/h, H= 8 m, P= 0,25 kW, U= 230 V |  |  | ks | 1 | 0 | 1 |  | 0 |  | 0 |  | 0 | 21 | 0 | 0
8 | F.1.08 | Chlorátor potrubní |  |  | ks | 1 | 0 | 1 |  | 0 |  | 0 |  | 0 | 21 | 0 | 0
9 | F.1.09 | Předfiltr dopouštění DN25 - manuální proplach |  |  | ks | 1 | 0 | 1 |  | 0 |  | 0 |  | 0 | 21 | 0 | 0
10 | F.1.10 | PP technologická šachta 4 x 2,3 x 2,5m s akumulační nádrží, s komínkem vlezu, kalníkem, vnější - vni |  |  | ks | 1 | 0 | 1 |  | 0 |  | 0 |  | 0 | 21 | 0 | 0
11 | F.1.11 | Kalové čerpadlo Q= 7,5 m3/h, H= 6,7 m, P= 0,7 kW |  |  | ks | 1 | 0 | 1 |  | 0 |  | 0 |  | 0 | 21 | 0 | 0
12 | F.1.12 | Změkčovací stanice G 1", 230 V, 20 W |  |  | ks | 1 | 0 | 1 |  | 0 |  | 0 |  | 0 | 21 | 0 | 0
13 | F.1.13 | Ventil se servopohonem 230V |  |  | ks | 1 | 0 | 1 |  | 0 |  | 0 |  | 0 | 21 | 0 | 0
14 | F.1.14 | Elektromagnetický ventil GSR DN25 | * |  | ks | 1 | 0 | 1 |  | 0 |  | 0 |  | 0 | 21 | 0 | 0
_
|  | TF_II: Zámečnické konstrukce | [7 empty] | 0 |  | 0 |  | 0 | _ | 0 | 0
1 | F.2.01 | Kombiarmatura stěnová 600x120mm - nerez 1.4301 |  |  | ks | 1 | 0 | 1 |  | 0 |  | 0 |  | 0 | 21 | 0 | 0
2 | F.2.02 | Krycí mřížka stěnové kombiarmatury - litina, barva černá, povrch opatřen zinkovým povlakem a vrstvou | specifiováno v části 7.1.2.10 |  | ks | 1 | 0 | 1 |  | 0 |  | 0 |  | 0 | 21 | 0 | 0
3 | F.2.03 | Kombiarmatura dnová 500x350mm - nerez 1.4301 |  |  | ks | 1 | 0 | 1 |  | 0 |  | 0 |  | 0 | 21 | 0 | 0
4 | F.2.04 | Krycí mřížka stěnové kombiarmatury - litina, barva černá, povrch opatřen zinkovým povlakem a vrstvou | specifiováno v části 7.1.2.10 |  | ks | 1 | 0 | 1 |  | 0 |  | 0 |  | 0 | 21 | 0 | 0
5 | F.2.05 | Pororošt kalníku 400x400 - nerez 1.4301 |  |  | ks | 1 | 0 | 1 |  | 0 |  | 0 |  | 0 | 21 | 0 | 0
6 | F.2.06 | Rám kalníku |  |  | ks | 1 | 0 | 1 |  | 0 |  | 0 |  | 0 | 21 | 0 | 0
7 | F.2.07 | Sací koš DN80 - saíní okruhu plnění - nerez 1.4301 |  |  | ks | 1 | 0 | 1 |  | 0 |  | 0 |  | 0 | 21 | 0 | 0
8 | F.2.08 | Sací koš DN40 - saní filtrace - nerez 1.4301 |  |  | ks | 1 | 0 | 1 |  | 0 |  | 0 |  | 0 | 21 | 0 | 0
_
|  | TF_III: Instalační materiál | [7 empty] | 0 |  | 0 |  | 0 | _ | 0 | 0
1 | F.3.01 | Potrubí PVC - U PN 10, DN 25 vč. fitinek, spojovacího materiálu, kotevního a pomocného materiálu |  |  | m | 5 | 0 | 5 |  | 0 |  | 0 |  | 0 | 21 | 0 | 0
2 | F.3.02 | Potrubí PVC - U PN 10, DN 32 vč. fitinek, spojovacího materiálu, kotevního a pomocného materiálu |  |  | m | 2 | 0 | 2 |  | 0 |  | 0 |  | 0 | 21 | 0 | 0
3 | F.3.03 | Potrubí PVC - U PN 10, DN 40 vč. fitinek, spojovacího materiálu, kotevního a pomocného materiálu |  |  | m | 10 | 0 | 10 |  | 0 |  | 0 |  | 0 | 21 | 0 | 0
4 | F.3.04 | Potrubí PVC - U PN 10, DN 50 vč. fitinek, spojovacího materiálu, kotevního a pomocného materiálu |  |  | m | 3 | 0 | 3 |  | 0 |  | 0 |  | 0 | 21 | 0 | 0
5 | F.3.05 | Potrubí PVC - U PN 10, DN 65 vč. fitinek, spojovacího materiálu, kotevního a pomocného materiálu, i |  |  | m | 52.2 | 0 | 52.2 |  | 0 |  | 0 |  | 0 | 21 | 0 | 0
6 | F.3.06 | Potrubí PVC - U PN 10, DN 80 vč. fitinek, spojovacího materiálu, kotevního a pomocného materiálu, i |  |  | m | 23 | 0 | 23 |  | 0 |  | 0 |  | 0 | 21 | 0 | 0
7 | F.3.07 | Potrubí PVC - U PN 10, DN 100 vč. fitinek, spojovacího materiálu, kotevního a pomocného materiálu, |  |  | m | 27.5 | 0 | 27.5 |  | 0 |  | 0 |  | 0 | 21 | 0 | 0
8 | F.3.08 | Potrubí PVC - U, DN 125 vč. fitinek, spojovacího materiálu, kotevního a pomocného materiálu, izolace |  |  | m | 23 | 0 | 23 |  | 0 |  | 0 |  | 0 | 21 | 0 | 0
9 | F.3.09 | Potrubí PVC - KG, DN 100 vč. fitinek, spojovacího materiálu, kotevního a pomocného materiálu |  |  | m | 1 | 0 | 1 |  | 0 |  | 0 |  | 0 | 21 | 0 | 0
10 | F.3.10 | Kulový ventil PVC - U DN25 |  |  | ks | 4 | 0 | 4 |  | 0 |  | 0 |  | 0 | 21 | 0 | 0
11 | F.3.11 | Kulový ventil PVC - U DN32 |  |  | ks | 1 | 0 | 1 |  | 0 |  | 0 |  | 0 | 21 | 0 | 0
12 | F.3.12 | Kulový ventil PVC - U DN40 |  |  | ks | 2 | 0 | 2 |  | 0 |  | 0 |  | 0 | 21 | 0 | 0
13 | F.3.13 | Zpětný ventil PVC - U DN25 |  |  | ks | 1 | 0 | 1 |  | 0 |  | 0 |  | 0 | 21 | 0 | 0
14 | F.3.14 | Zpětný ventil PVC - U DN40 |  |  | ks | 2 | 0 | 2 |  | 0 |  | 0 |  | 0 | 21 | 0 | 0
15 | F.3.15 | Klapka mezipřírubová PVC - U DN65 |  |  | ks | 3 | 0 | 3 |  | 0 |  | 0 |  | 0 | 21 | 0 | 0
16 | F.3.16 | Klapka mezipřírubová PVC - U DN80 |  |  | ks | 1 | 0 | 1 |  | 0 |  | 0 |  | 0 | 21 | 0 | 0
17 | F.3.17 | Klapka mezipřírubová PVC - U DN100 |  |  | ks | 1 | 0 | 1 |  | 0 |  | 0 |  | 0 | 21 | 0 | 0
18 | F.3.18 | Zpětná klapka mezipřírubová PVC - U DN65 |  |  | ks | 2 | 0 | 2 |  | 0 |  | 0 |  | 0 | 21 | 0 | 0
19 | F.3.19 | Zpětná klapka PVC - KG DN100 |  |  | ks | 1 | 0 | 1 |  | 0 |  | 0 |  | 0 | 21 | 0 | 0
20 | F.3.20 | Zápachová uzávěra PVC - KG DN100 |  |  | ks | 1 | 0 | 1 |  | 0 |  | 0 |  | 0 | 21 | 0 | 0
21 | F.3.21 | Šoupě litina DN80 |  |  | ks | 1 | 0 | 1 |  | 0 |  | 0 |  | 0 | 21 | 0 | 0
22 | F.3.22 | Lepidlo pro PVC potrubí tlakové |  |  | ks | 8 | 0 | 8 |  | 0 |  | 0 |  | 0 | 21 | 0 | 0
23 | F.3.23 | Čistič pro PVC potrubí tlakové |  |  | ks | 5 | 0 | 5 |  | 0 |  | 0 |  | 0 | 21 | 0 | 0
24 | F.3.24 | Pomocné konstrukce |  |  | kpl | 1 | 0 | 1 |  | 0 |  | 0 |  | 0 | 21 | 0 | 0
_
|  | TF_IV: Montáž, kompletace, ostatní | [7 empty] | 0 |  | 0 |  | 0 | _ | 0 | 0
1 | F.4.01 | Tlakové zkoušky |  |  | hod | 16 | 0 | 16 |  | 0 |  | 0 |  | 0 | 21 | 0 | 0
2 | F.4.02 | Montáž technologie |  |  | hod | 160 | 0 | 160 |  | 0 |  | 0 |  | 0 | 21 | 0 | 0
3 | F.4.03 | Doprava materiálu a osob |  |  | km | 2400 | 0 | 2400 |  | 0 |  | 0 |  | 0 | 21 | 0 | 0
4 | F.4.04 | Návod pro obsluhu a údržbu |  |  | ks | 1 | 0 | 1 |  | 0 |  | 0 |  | 0 | 21 | 0 | 0
5 | F.4.05 | Uvedení do provozu zašk. obsluhy |  |  | hod | 10 | 0 | 10 |  | 0 |  | 0 |  | 0 | 21 | 0 | 0
_
|  | TF_V: Elektroinstalace | [7 empty] | 0 |  | 0 |  | 0 | _ | 0 | 0
1 | F.5.01 | modulární rozv. IP65 700x500x230 |  |  | ks | 1 | 0 | 1 |  | 0 |  | 0 |  | 0 | 21 | 0 | 0
2 | F.5.02 | PG11------ Vývodka PG11 s maticí |  |  | ks | 14 | 0 | 14 |  | 0 |  | 0 |  | 0 | 21 | 0 | 0
3 | F.5.03 | PG21------ Vývodka PG21 s maticí |  |  | ks | 1 | 0 | 1 |  | 0 |  | 0 |  | 0 | 21 | 0 | 0
4 | F.5.04 | DIGITÁLNÍ SPÍNACÍ HODINY - 3 MODUL, denní/týdenní/měsíční/roční/99 let - SHT-1 /230 1-kanál, 100 programů, automaticky letní/zimní čas, výstup 1x16A, cívka AC 230 V |  |  | ks | 6 | 0 | 6 |  | 0 |  | 0 |  | 0 | 21 | 0 | 0
| F.5.05 | SONDY k HLADINOVÉMU RELÉ:
5 | F.5.05.1 | SHR-2 hladinová sonda - nerezová elektroda uložená v PVC krytu |  |  | ks | 8 | 0 | 8 |  | 0 |  | 0 |  | 0 | 21 | 0 | 0
6 | F.5.05.2 | B6/1 Jistič , char B, 1-pólový |  |  | ks | 4 | 0 | 4 |  | 0 |  | 0 |  | 0 | 21 | 0 | 0
7 | F.5.05.3 | IG542717P- Skříňka Combiester 540x270x171mm |  |  | ks | 1 | 0 | 1 |  | 0 |  | 0 |  | 0 | 21 | 0 | 0
8 | F.5.05.4 | Transformátor 230/24V DC,250VA +/-5% |  |  | ks | 1 | 0 | 1 |  | 0 |  | 0 |  | 0 | 21 | 0 | 0
9 | F.5.05.5 | B10/1 , char B, 1-pólový |  |  | ks | 3 | 0 | 3 |  | 0 |  | 0 |  | 0 | 21 | 0 | 0
10 | F.5.05.6 | 40-3 Páčkový spínač |  |  | Ks | 1 | 0 | 1 |  | 0 |  | 0 |  | 0 | 21 | 0 | 0
11 | F.5.05.7 | RSI-20-10-A230 Instalační stykač |  |  | Ks | 3 | 0 | 3 |  | 0 |  | 0 |  | 0 | 21 | 0 | 0
12 | F.5.05.8 | 25/4/003 Chránič Ir=250A, typ AC, 4-pól |  |  | ks | 1 | 0 | 1 |  | 0 |  | 0 |  | 0 | 21 | 0 | 0
13 | F.5.05.9 | ZSE-03 Soklová zásuvka |  |  | Ks | 1 | 0 | 1 |  | 0 |  | 0 |  | 0 | 21 | 0 | 0
14 | F.5.05.10 | Relé instalační, 2Z/20A, 230V AC |  |  | ks | 2 | 0 | 2 |  | 0 |  | 0 |  | 0 | 21 | 0 | 0
15 | F.5.05.11 | 6B-1N-030A -6A |  |  | ks | 1 | 0 | 1 |  | 0 |  | 0 |  | 0 | 21 | 0 | 0
16 | F.5.05.12 | Ventilátor se žaluzie |  |  | Ks | 1 | 0 | 1 |  | 0 |  | 0 |  | 0 | 21 | 0 | 0
17 | F.5.06 | HLADINOVÉ RELÉ - HRH-1/230 hlídací hladiny s 1stavovým. i 2stav. hlídáním,hlídání ve dvou nezávislých nádržích - nastav.citlivost i čas.prodleva,měřící frekv. 50Hz |  |  | ks | 5 | 0 | 5 |  | 0 |  | 0 |  | 0 | 21 | 0 | 0
18 | F.5.07 | SVORKOVNICE KRABICOVÁ - 273-102 4x1-2,5mm2 |  |  | ks | 15 | 0 | 15 |  | 0 |  | 0 |  | 0 | 21 | 0 | 0
19 | F.5.08 | SVORKOVNICE KRABICOVÁ - 273-105 5x1-2,5mm2 |  |  | ks | 15 | 0 | 15 |  | 0 |  | 0 |  | 0 | 21 | 0 | 0
20 | F.5.09 | ŠNŮRA STŘEDNÍ PRYŽOVÁ - H07RN-F-G 3x2.5 mm2 , pevně |  |  | m | 80 | 0 | 80 |  | 0 |  | 0 |  | 0 | 21 | 0 | 0
21 | F.5.10 | Kabel CYKY-J 3x1.5 mm2 , pevně |  |  | m | 65 | 0 | 65 |  | 0 |  | 0 |  | 0 | 21 | 0 | 0
22 | F.5.11 | Kabel J-Y(ST)-Y 2x2x0,60 , pevně |  |  | m | 20 | 0 | 20 |  | 0 |  | 0 |  | 0 | 21 | 0 | 0
23 | F.5.12 | OHEBNÁ CHRÁNIČKA - KF09040 světlost 32mm |  |  | m | 50 | 0 | 50 |  | 0 |  | 0 |  | 0 | 21 | 0 | 0
24 | F.5.13 | ZÁSUVKA NN, PRAKTIK IP 44 (PLAST) - 5518-2929 B Zásuvka jednonásobná IP 44, s ochranným kolíkem, s víčkem; d. Praktik; b. bílá |  |  | ks | 6 | 0 | 6 |  | 0 |  | 0 |  | 0 | 21 | 0 | 0
25 | F.5.14 | LV 24X22 LIŠTA VKLÁDACÍ (2m v kartonu) |  |  | m | 8 | 0 | 8 |  | 0 |  | 0 |  | 0 | 21 | 0 | 0
26 | F.5.15 | LH 40X40 LIŠTA HRANATÁ (2m v kartonu) - DVOJ. ZÁMEK |  |  | m | 16 | 0 | 16 |  | 0 |  | 0 |  | 0 | 21 | 0 | 0
27 | F.5.16 | TRUBKA OHEBNÁ STŘEDNÍ MECHANICKÁ ODOLNOST 1220 d 20 mm, pevně |  |  | m | 25 | 0 | 25 |  | 0 |  | 0 |  | 0 | 21 | 0 | 0
28 | F.5.17 | ŠŇŮRA PVC - H05VV-F-G 3x1 mm2 , pevně |  |  | m | 15 | 0 | 15 |  | 0 |  | 0 |  | 0 | 21 | 0 | 0
29 | F.5.18 | VODIČ JEDNOŽILOVÝ OHEBNÝ (CYA) - H07V-K 1.5 mm2 , pevně |  |  | m | 65 | 0 | 65 |  | 0 |  | 0 |  | 0 | 21 | 0 | 0
30 | F.5.19 | VODIČ JEDNOŽILOVÝ, IZOLACE PVC - CY 4 , pevně |  |  | m | 25 | 0 | 25 |  | 0 |  | 0 |  | 0 | 21 | 0 | 0
31 | F.5.20 | VODIČ JEDNOŽILOVÝ, IZOLACE PVC - CY 16 , pevně |  |  | m | 2 | 0 | 2 |  | 0 |  | 0 |  | 0 | 21 | 0 | 0
32 | F.5.21 | A11 Krabice odbočná plastová, šedá, prázdná, IP 54,12 otv. |  |  | ks | 4 | 0 | 4 |  | 0 |  | 0 |  | 0 | 21 | 0 | 0
33 | F.5.22 | SPÍNAČ DO VLHKA V IZOL. IP44 "PRAKTIK" - 3553-01929 1-pólový vypínač |  |  | ks | 1 | 0 | 1 |  | 0 |  | 0 |  | 0 | 21 | 0 | 0
34 | F.5.23 | Svítidlo SKP-100/B KRUH IP44 bílá 230V 100W/E27 |  |  | ks | 1 | 0 | 1 |  | 0 |  | 0 |  | 0 | 21 | 0 | 0
35 | F.5.24 | OSAZENÍ HMOŽDINKY DO BETONU HM6 |  |  | ks | 50 | 0 | 50 |  | 0 |  | 0 |  | 0 | 21 | 0 | 0
36 | F.5.25 | Podružný materiál |  |  | kpl | 1 | 0 | 1 |  | 0 |  | 0 |  | 0 | 21 | 0 | 0
37 | F.5.30 | Montážní práce |  |  | kpl | 1 | 0 | 1 |  | 0 |  | 0 |  | 0 | 21 | 0 | 0
38 | F.5.31 | Kompletační práce |  |  | kpl | 1 | 0 | 1 |  | 0 |  | 0 |  | 0 | 21 | 0 | 0
39 | F.5.32 | Dopravné |  |  | kpl | 1 | 0 | 1 |  | 0 |  | 0 |  | 0 | 21 | 0 | 0
_
_
_
OK |  | SO_08: Umělecké objekty | [7 empty] | 0 |  | 226.6325 |  | 1.55 |  | 0 | 0
|  | SO_08.a: Supersoučasný prvek | [7 empty] | 0 |  | 219.3256 |  | 0 |  | 0 | 0
sochařská práce - autor díla Matěj Hájek
|  | 001.: Zemní práce | [7 empty] | 0 |  | 0 |  | 0 | _ | 0 | 0
1 | 132201101 | Hloubení rýh š do 600 mm v hornině tř. 3 objemu do 100 m3 |  |  | m3 | 26.73 | 0 | 26.73 |  | 0 |  | 0 |  | 0 | 21 | 0 | 0
|  | dle projektanta; 26,73 |  |  |  | 26.73 | [8 empty] | _
2 | 132201109 | Příplatek za lepivost k hloubení rýh š do 600 mm v hornině tř. 3 |  |  | m3 | 26.73 | 0 | 26.73 |  | 0 |  | 0 |  | 0 | 21 | 0 | 0
3 | 162301101 | Vodorovné přemístění do 500 m výkopku/sypaniny z horniny tř. 1 až 4 |  |  | m3 | 36.46 | 0 | 36.46 |  | 0 |  | 0 |  | 0 | 21 | 0 | 0
|  | pro zásypy |  |  |  | 0 | [8 empty] | _
|  | dle projektanta; 18,23*2 |  |  |  | 36.46 | [8 empty] | _
4 | 167101101 | Nakládání výkopku z hornin tř. 1 až 4 do 100 m3 |  |  | m3 | 18.23 | 0 | 18.23 |  | 0 |  | 0 |  | 0 | 21 | 0 | 0
5 | 174101101 | Zásyp jam, šachet rýh nebo kolem objektů sypaninou se zhutněním |  |  | m3 | 18.23 | 0 | 18.23 |  | 0 |  | 0 |  | 0 | 21 | 0 | 0
|  | dle projektanta; 18,23 |  |  |  | 18.23 | [8 empty] | _
6 | 162701105 | Vodorovné přemístění do 10000 m výkopku/sypaniny z horniny tř. 1 až 4 |  |  | m3 | 8.5 | 0 | 8.5 |  | 0 |  | 0 |  | 0 | 21 | 0 | 0
|  | výkop; 26,73 |  |  |  | 26.73 | [8 empty] | _
|  | zásyp; -18,23 |  |  |  | -18.23 | [8 empty] | _
7 | 162701109 | Příplatek k vodorovnému přemístění výkopku/sypaniny z horniny tř. 1 až 4 ZKD 1000 m přes 10000 m |  |  | m3 | 85 | 0 | 85 |  | 0 |  | 0 |  | 0 | 21 | 0 | 0
|  | předpoklad 20 km; 8,50*10 |  |  |  | 85 | [8 empty] | _
8 | 171201211 | Poplatek za uložení odpadu ze sypaniny na skládce (skládkovné) |  |  | t | 15.3 | 0 | 15.3 |  | 0 |  | 0 |  | 0 | 21 | 0 | 0
|  | 8,50*1,8 |  |  |  | 15.3 | [8 empty] | _
_
|  | 0027: Základy | [7 empty] | 0 |  | 61.4764 |  | 0 | _ | 0 | 0
1 | 274311611 | Základové pásy prokládané kamenem z betonu tř. C 16/20-XC2 |  |  | m3 | 15.309 | 0 | 15.309 |  | 0 | 2.4721 | 37.846 |  | 0 | 21 | 0 | 0
|  | dle projektanta; 14,58 |  |  |  | 14.58 | [8 empty] | _
|  | + 5% za beton do výkopu; 14,58*0,05 |  |  |  | 0.729 | [8 empty] | _
2 | 279113136 | Základová zeď tl do 500 mm z tvárnic ztraceného bednění včetně výplně z betonu tř. C 16/20 |  |  | m2 | 20.25 | 0 | 20.25 |  | 0 | 1.1367 | 23.0174 |  | 0 | 21 | 0 | 0
|  | dle projektanta; 40,50*0,50 |  |  |  | 20.25 | [8 empty] | _
3 | 279361821 | Výztuž základových zdí nosných betonářskou ocelí 10 505 |  |  | t | 0.50625 | 0 | 0.50625 |  | 0 | 1.0587 | 0.53597 |  | 0 | 21 | 0 | 0
|  | předpoklad 50 kg/m3 konstrukce |  |  |  | 0 | [8 empty] | _
|  | 20,25*0,50*50,00/1000 |  |  |  | 0.50625 | [8 empty] | _
4 | 953312123 | Vložky do svislých dilatačních spár z extrudovaných polystyrénových desek tl 30 mm |  |  | m2 | 30.375 | 0 | 30.375 |  | 0 | 0.00095 | 0.028856 |  | 0 | 21 | 0 | 0
|  | 40,50*0,75 |  |  |  | 30.375 | [8 empty] | _
5 | 274353121 | Bednění prostupů v základových pásech průřezu do 0,05 m2 hl 0,5 m |  |  | kus | 4 | 0 | 4 |  | 0 | 0.00498 | 0.01992 |  | 0 | 21 | 0 | 0
6 | 274353131 | Bednění prostupů v základových pásech průřezu do 0,10 m2 hl 1 m |  |  | kus | 1 | 0 | 1 |  | 0 | 0.01351 | 0.01351 |  | 0 | 21 | 0 | 0
7 | 200995001_1 | Chránička o průměru 40 mm - dodávka a osazení |  |  | m | 29 | 0 | 29 |  | 0 | 0.00045 | 0.01305 |  | 0 | 21 | 0 | 0
|  | v základech; (27+2)*1,00 |  |  |  | 29 | [8 empty] | _
8 | 200995001_2 | Chránička o průměru 50 mm - dodávka a osazení |  |  | m | 2 | 0 | 2 |  | 0 | 0.00045 | 0.0009 |  | 0 | 21 | 0 | 0
|  | v základech; 2*1,00 |  |  |  | 2 | [8 empty] | _
9 | 200995001_3 | Chránička o průměru 110 mm - dodávka a osazení |  |  | m | 1 | 0 | 1 |  | 0 | 0.00081 | 0.00081 |  | 0 | 21 | 0 | 0
|  | v základech; 1*1,00 |  |  |  | 1 | [8 empty] | _
10 | 644941111_1 | Větrací mřížka velikosti 150 x 150 mm - dodávka a osazení - včetně plastové trubky průměr 110mm délka 2,50 m + dvě kolena |  |  | kus | 2 | 0 | 2 |  | 0 |  | 0 |  | 0 | 21 | 0 | 0
_
|  | 003.: Svislé konstrukce | [7 empty] | 0 |  | 157.4782 |  | 0 | _ | 0 | 0
1 | 310231103_1 | Zdivo paty stěny z kameninových cihel KCP na maltu M2 | - tvar viz podhled, půdorysy a schematické řezy - specifikace a podrobný popis viz TZ - Stavební řešení |  | m3 | 4.5 | 0 | 4.5 |  | 0 | 2.7323 | 12.2951 |  | 0 | 21 | 0 | 0
|  | dle projektanta; 4,50 |  |  |  | 4.5 | [8 empty] | _
2 | 310231103_2 | Zdivo koruny stěny z kameninových cihel KCP na maltu M2 | - tvar viz podhled, půdorysy a schematické řezy - specifikace a podrobný popis viz TZ - Stavební řešení |  | m3 | 4.5 | 0 | 4.5 |  | 0 | 2.7323 | 12.2951 |  | 0 | 21 | 0 | 0
|  | dle projektanta; 4,50 |  |  |  | 4.5 | [8 empty] | _
3 | 310232001_1 | Zdivo nosné z cihel plných včetně spárování na maltu M1 - nasákavost cihel max. 8% včetně výztuže v posledních dvou ložných sparách | - tvar viz podhled, půdorysy a schematické řezy - specifikace a podrobný popis viz TZ - Stavební řešení |  | m3 | 60 | 0 | 60 |  | 0 | 2.124 | 127.44 |  | 0 | 21 | 0 | 0
|  | dle projektanta; 60,00 |  |  |  | 60 | [8 empty] | _
4 | 391901115 | Úprava líce režného zdiva prováděného na lišty bez spárování |  |  | m2 | 123.5 | 0 | 123.5 |  | 0 | 0.0004 | 0.0494 |  | 0 | 21 | 0 | 0
|  | dle projektanta; 123,50 |  |  |  | 123.5 | [8 empty] | _
5 | 628631232 | Spárování zdí a valů ze zdiva cihelného lícového cementovou maltou hl do 30 mm |  |  | m2 | 299 | 0 | 299 |  | 0 | 0.017 | 5.083 |  | 0 | 21 | 0 | 0
|  | dle projektanta; 123,50 |  |  |  | 299 | [8 empty] | _
6 | 783806000_1 | Transparentní nátěr lícového zdiva - s funkcí fyziologického čištění vzduchu | ref. Protectam FN | * | m2 | 171.28 | 0 | 171.28 |  | 0 | 0.00042 | 0.071938 |  | 0 | 21 | 0 | 0
|  | dle projektanta; 171,28 |  |  |  | 171.28 | [8 empty] | _
7 | V_08a_01 | Vzorkování - nátěr supersoučasného pvky |  |  | kpl | 1 | 0 | 1 |  | 0 |  | 0 |  | 0 | 21 | 0 | 0
8 | V_08a_02 | Vzorkování - cihly pro supersoučasný prvek | včetně certifikát ze zkoušek zmrazovacích cyklů, nasákavosti |  | kpl | 1 | 0 | 1 |  | 0 |  | 0 |  | 0 | 21 | 0 | 0
9 | 317949001_1 | Překlady ve zdivu z ocelových válcovaných profilů - dodávka a osazení, včetně povrchových úpravv |  |  | kg | 30.6375 | 0 | 30.6375 |  | 0 | 0.001 | 0.030638 |  | 0 | 21 | 0 | 0
|  | L 60x60x4; 3,90*2,85 |  |  |  | 11.115 | [8 empty] | _
|  | T 60x60x4; 3,90*2,85 |  |  |  | 11.115 | [8 empty] | _
|  | PL 60x6; 2,95*2,85 |  |  |  | 8.4075 | [8 empty] | _
10 | RS_P | Zakrytí rozvodných skříní plechem - ze tří polí - rozměr 910+750+750x760 mm - dodávka a montáž |  |  | kpl | 1 | 0 | 1 |  | 0 | 0.06 | 0.06 |  | 0 | 21 | 0 | 0
11 | OP 01 | Ocelový prvek - plech tl. 4 mm se žebry - vložený do vrstvy 15 |  |  | kus | 1 | 0 | 1 |  | 0 | 0.009 | 0.009 |  | 0 | 21 | 0 | 0
12 | OP 02 | Ocelový prvek - plech tl. 4 mm se žebry - vložený do vrstev 19, 21, 23, 25, 27, 31, 33, 35, 37, 39, 41, 43, 45 |  |  | kus | 16 | 0 | 16 |  | 0 | 0.009 | 0.144 |  | 0 | 21 | 0 | 0
13 | 941121111 | Montáž lešení řadového trubkového těžkého s podlahami zatížení do 300 kg/m2 š do 1,5 m v do 10 m |  |  | m2 | 162 | 0 | 162 |  | 0 | 0 | 0 |  | 0 | 21 | 0 | 0
|  | 40,50*4,00 |  |  |  | 162 | [8 empty] | _
14 | 941121211 | Příplatek k lešení řadovému trubkovému těžkému s podlahami š 1,5 m v 10 m za první a ZKD den použití |  |  | m2 | 9720 | 0 | 9720 |  | 0 | 0 | 0 |  | 0 | 21 | 0 | 0
|  | 162,00*30*2 |  |  |  | 9720 | [8 empty] | _
15 | 941121811 | Demontáž lešení řadového trubkového těžkého s podlahami zatížení do 300 kg/m2 š do 1,5 m v do 10 m |  |  | m2 | 162 | 0 | 162 |  | 0 | 0 | 0 |  | 0 | 21 | 0 | 0
_
|  | 099.: Přesun hmot HSV | [7 empty] | 0 |  | 0 |  | 0 | _ | 0 | 0
1 | 998153131 | Přesun hmot pro samostatné zdi a valy zděné z cihel, kamene, tvárnic nebo monolitické v do 12 m |  |  | t | 219.3256 | 0 | 219.3256 |  | 0 |  | 0 |  | 0 | 21 | 0 | 0
_
|  | 711.: Izolace proti vodě | [7 empty] | 0 |  | 0.37096 |  | 0 | _ | 0 | 0
1 | 711111001 | Provedení izolace proti zemní vlhkosti vodorovné za studena nátěrem penetračním |  |  | m2 | 20.25 | 0 | 20.25 |  | 0 |  | 0 |  | 0 | 21 | 0 | 0
|  | 40,50*0,50 |  |  |  | 20.25 | [8 empty] | _
2 | 711112001 | Provedení izolace proti zemní vlhkosti svislé za studena nátěrem penetračním |  |  | m2 | 36.45 | 0 | 36.45 |  | 0 |  | 0 |  | 0 | 21 | 0 | 0
|  | 40,50*0,90 |  |  |  | 36.45 | [8 empty] | _
3 | 11163151 | Lak asfaltový ALP - dodávka |  |  | kg | 19.845 | 0 | 19.845 |  | 0 | 0.001 | 0.019845 |  | 0 | 21 | 0 | 0
|  | (20,25+36,45)*0,35 |  |  |  | 19.845 | [8 empty] | _
4 | 711141559 | Provedení izolace proti zemní vlhkosti pásy přitavením vodorovné NAIP |  |  | m2 | 20.25 | 0 | 20.25 |  | 0 | 0.0004 | 0.0081 |  | 0 | 21 | 0 | 0
5 | 711142559 | Provedení izolace proti zemní vlhkosti pásy přitavením svislé NAIP |  |  | m2 | 36.45 | 0 | 36.45 |  | 0 | 0.0004 | 0.01458 |  | 0 | 21 | 0 | 0
6 | 62852254 | Pás asfaltovaný modifikovaný - dodávka |  |  | m2 | 67.0275 | 0 | 67.0275 |  | 0 | 0.0049 | 0.32843 |  | 0 | 21 | 0 | 0
|  | 20,25*1,15 +36,45*1,20 |  |  |  | 67.0275 | [8 empty] | _
7 | 998711201 | Přesun hmot procentní pro izolace proti vodě, vlhkosti a plynům v objektech v do 6 m |  |  | % | 0 | 0 | 0 |  | 0 |  | 0 |  | 0 | 21 | 0 | 0
_
|  | V01.: Geodetické a projektové práce | [7 empty] | 0 |  | 0 |  | 0 | _ | 0 | 0
1 | 012103000_1 | Geodetické práce |  |  | kpl | 1 | 0 | 1 |  | 0 |  | 0 |  | 0 | 21 | 0 | 0
2 | 013203000_1 | Podrobná výrobní dokumentace | podklad od projektanta - 3D model pro supersoučasný prvek, včetně zakrytí rozvodých skříní |  | kpl | 1 | 0 | 1 |  | 0 |  | 0 |  | 0 | 21 | 0 | 0
3 | 013254000 | Dokumentace skutečného provedení stavby |  |  | kpl | 1 | 0 | 1 |  | 0 |  | 0 |  | 0 | 21 | 0 | 0
_
_
|  | SO_08.b: Čakovické domky | [7 empty] | 0 |  | 6.7752 |  | 0 |  | 0 | 0
sochařská práce - autor díla Matěj Hájek
|  | 762.: Konstrukce tesařské | [7 empty] | 0 |  | 6.7752 |  | 0 | _ | 0 | 0
1 | 762719001_1 | Montáž prostorových konstrukcí z modřínového řeziva průřezové plochy do 224 cm2 - spojování tesařské (čepy, osedlání, rybinové sedlo, přeplátování, zajištění dubovými kolíky) / montáž včetně spojovacích prvků | viz v. č. D.4.2.7 - Čakovické domky - Detaily |  | m | 646.6 | 0 | 646.6 |  | 0 |  | 0 |  | 0 | 21 | 0 | 0
|  | Podélník dolní; 3,9*25 |  |  |  | 97.5 | [8 empty] | _
|  | Podélník dolní; 3,3*49 |  |  |  | 161.7 | [8 empty] | _
|  | Sloupek; 2,7*26 |  |  |  | 70.2 | [8 empty] | _
|  | Sloupek; 3,3*1 |  |  |  | 3.3 | [8 empty] | _
|  | Sloupek; 3,9*3 |  |  |  | 11.7 | [8 empty] | _
|  | Sloupek; 3,1*2 |  |  |  | 6.2 | [8 empty] | _
|  | Sloupek; 3,70*2 |  |  |  | 7.4 | [8 empty] | _
|  | Podélník horní; 3,90*6 |  |  |  | 23.4 | [8 empty] | _
|  | Podélník horní; 3,20*13 |  |  |  | 41.6 | [8 empty] | _
|  | Příčník horní; 3,30*12 |  |  |  | 39.6 | [8 empty] | _
|  | Příčník horní; 3,90*6 |  |  |  | 23.4 | [8 empty] | _
|  | Stropní trám; 3,20*4 |  |  |  | 12.8 | [8 empty] | _
|  | Stropní trám; 3,80*4 |  |  |  | 15.2 | [8 empty] | _
|  | Stropní trám; 3,30*1 |  |  |  | 3.3 | [8 empty] | _
|  | Příčník dolní; 3,30*12 |  |  |  | 39.6 | [8 empty] | _
|  | Příčník dolní; 3,90*6 |  |  |  | 23.4 | [8 empty] | _
|  | Krokev; 2,60*20 |  |  |  | 52 | [8 empty] | _
|  | Vaznice; 2,30*1 |  |  |  | 2.3 | [8 empty] | _
|  | Vaznice; 3,00*4 |  |  |  | 12 | [8 empty] | _
2 | 60516100_1 | Řezivo modřínové boční sušené, hranoly - dodávka / množství viz výpis materiálu v PD - případné další navýšení o prořez zahrnout do ceny | podrobná specifikace řeziva viz D.4.1 Technická zpráva + D.4.1b Výpisy materiálu |  | m3 | 10.86 | 0 | 10.86 |  | 0 | 0.5 | 5.43 |  | 0 | 21 | 0 | 0
3 | 762341250_1 | Montáž bednění střech šikmých z hoblovaných modřínových prken / montáž včetně spojovacích prvků |  |  | m2 | 52 | 0 | 52 |  | 0 |  | 0 |  | 0 | 21 | 0 | 0
|  | dle výpisu řeziva |  |  |  | 0 | [8 empty] | _
|  | 0,20*2,60*100 |  |  |  | 52 | [8 empty] | _
4 | 60516100_2 | Řezivo modřínové boční sušené, deskové - prkna š. 200 mm, tl. 25 mm, dodávka / množství viz výpis materiálu v PD - případné další navýšení o prořez zahrnout do ceny | podrobná specifikace řeziva viz D.4.1 Technická zpráva + D.4.1b Výpisy materiálu |  | m3 | 1.3 | 0 | 1.3 |  | 0 | 0.5 | 0.65 |  | 0 | 21 | 0 | 0
5 | 762523104_1 | Položení podlahy z hoblovaných modřínových prken / montáž včetně spojovacích prvků |  |  | m2 | 41.292 | 0 | 41.292 |  | 0 |  | 0 |  | 0 | 21 | 0 | 0
|  | dle výpisu řeziva |  |  |  | 0 | [8 empty] | _
|  | 0,18*3,70*62 |  |  |  | 41.292 | [8 empty] | _
6 | 60516100_3 | Řezivo modřínové boční sušené, deskové - prkna š. 180 mm, tl. 25 mm, dodávka / množství viz výpis materiálu v PD - případné další navýšení o prořez zahrnout do ceny | podrobná specifikace řeziva viz D.4.1 Technická zpráva + D.4.1b Výpisy materiálu |  | m3 | 1.03 | 0 | 1.03 |  | 0 | 0.5 | 0.515 |  | 0 | 21 | 0 | 0
7 | 233211120_1 | Zemní vrut dl. 800 mm s ocel. přírubou, včetně šroubů M10 dl. 20 mm s maticí (celkem 136 ks šroubů) - dodávka a osazení / ocel, zinkováno dle DIN EN ISO 1461 |  |  | kus | 34 | 0 | 34 |  | 0 | 0.0053 | 0.1802 |  | 0 | 21 | 0 | 0
8 | O1 | Základový trn (atypická ocelová botka) s nátěrem - rozměr 189x140 mm, výška tyče 405 mm / dodávka a osazení | - dle D.4.1b VÝPISY MATERIÁLU - viz výkres D.4.2.7 |  | kus | 26 | 0 | 26 |  | 0 |  | 0 |  | 0 | 21 | 0 | 0
9 | HH | Typová ocelová botka, rektifikovatelná, ocel, zinkováno dle DIN EN ISO 1461 / dodávka a osazení | - dle D.4.1 TECHNICKÁ ZPRÁVA |  | kus | 8 | 0 | 8 |  | 0 |  | 0 |  | 0 | 21 | 0 | 0
10 | O2 | Diagonální nerezová lanková táhla, průměr 6 mm, délka 4,5 m - včetně příslušenství / dodávka a osazení | příslušenství: lisovací lanové svorky - 16 ks nerezová závitová tyč M10-300 s maticí M10 (DIN 975 Nerez A2) - 16 ks nerezová matice M10 s podložkou - 16 ks nerezová matice s okem M10 (DIN 582 Nerez A2) - 16 ks |  | kus | 8 | 0 | 8 |  | 0 |  | 0 |  | 0 | 21 | 0 | 0
11 | 998762201 | Přesun hmot procentní pro kce tesařské v objektech v do 6 m |  |  | % | 0 | 0 | 0 |  | 0 |  | 0 |  | 0 | 21 | 0 | 0
_
|  | V01.: Geodetické a projektové práce | [7 empty] | 0 |  | 0 |  | 0 | _ | 0 | 0
1 | 012103000_1 | Geodetické práce |  |  | kpl | 1 | 0 | 1 |  | 0 |  | 0 |  | 0 | 21 | 0 | 0
2 | 013203000_1 | Podrobná výrobní dokumentace | podklad od projektanta - 3D model |  | kpl | 1 | 0 | 1 |  | 0 |  | 0 |  | 0 | 21 | 0 | 0
3 | 013254000 | Dokumentace skutečného provedení stavby |  |  | kpl | 1 | 0 | 1 |  | 0 |  | 0 |  | 0 | 21 | 0 | 0
_
_
|  | SO_08.c: Parkurová stěna | [7 empty] | 0 |  | 0.0805 |  | 0 |  | 0 | 0
|  | 000.: Stavební práce | [7 empty] | 0 |  | 0 |  | 0 | _ | 0 | 0
1 | 08.c_01 | Oprava zdi - viz SO 04_Opěrné zdi, atypické prvky |  |  |  | 0 | 0 | 0 |  | 0 |  | 0 |  | 0 | 21 | 0 | 0
_
|  | 009.: Ostatní konstrukce a práce | [7 empty] | 0 |  | 0.0805 |  | 0 | _ | 0 | 0
1 | ZT 10.1 | Kovová madla kotvená do kapes ve zdivu - z ocelových uzavřených profilů průměru 30 mm, délka 300 mm / dodávka a osazení |  |  | kus | 3 | 0 | 3 |  | 0 | 0.0045 | 0.0135 |  | 0 | 21 | 0 | 0
2 | ZT 10.2 | Kovová madla kotvená do kapes ve zdivu - z ocelových uzavřených profilů průměru 30 mm, délka 600 mm / dodávka a osazení |  |  | kus | 4 | 0 | 4 |  | 0 | 0.005 | 0.02 |  | 0 | 21 | 0 | 0
3 | ZT 10.3 | Kovová madla kotvená do kapes ve zdivu - z ocelových uzavřených profilů průměru 30 mm, délka 800 mm / dodávka a osazení |  |  | kus | 2 | 0 | 2 |  | 0 | 0.005 | 0.01 |  | 0 | 21 | 0 | 0
4 | ZT 10.4 | Kovová madla kotvená do kapes ve zdivu - z ocelových uzavřených profilů průměru 30 mm, délka 1000 mm / dodávka a osazení |  |  | kus | 4 | 0 | 4 |  | 0 | 0.0055 | 0.022 |  | 0 | 21 | 0 | 0
5 | ZT 10.5 | Kovová madla kotvená do kapes ve zdivu - z ocelových uzavřených profilů průměru 30 mm, délka 1500 mm / dodávka a osazení |  |  | kus | 2 | 0 | 2 |  | 0 | 0.0075 | 0.015 |  | 0 | 21 | 0 | 0
6 | 998153131 | Přesun hmot pro samostatné zdi a valy zděné z cihel, kamene, tvárnic nebo monolitické v do 12 m |  |  | t | 0.0805 | 0 | 0.0805 |  | 0 |  | 0 |  | 0 | 21 | 0 | 0
_
|  | V01.: Geodetické a projektové práce | [7 empty] | 0 |  | 0 |  | 0 | _ | 0 | 0
1 | 012103000_1 | Geodetické práce |  |  | kpl | 1 | 0 | 1 |  | 0 |  | 0 |  | 0 | 21 | 0 | 0
2 | 013254000 | Dokumentace skutečného provedení stavby |  |  | kpl | 1 | 0 | 1 |  | 0 |  | 0 |  | 0 | 21 | 0 | 0
_
_
|  | SO_08.d: Basketbalový koš | [7 empty] | 0 |  | 0 |  | 1.55 |  | 0 | 0
|  | 000.: Stavební práce | [7 empty] | 0 |  | 0 |  | 0 | _ | 0 | 0
1 | 08.d_01 | Oprava zdi - viz SO 04_Opěrné zdi, atypické prvky |  |  |  | 0 | 0 | 0 |  | 0 |  | 0 |  | 0 | 21 | 0 | 0
_
|  | 0096: Bourací práce | [7 empty] | 0 |  | 0 |  | 1.55 | _ | 0 | 0
1 | 973031300_1 | Vysekání kapes do stávajícího cihelného zdiva - pro upevnění nosné konstrukce koše a ochranné sítě | - pro kovovou konstrukci z ocel tyčí dl. 1500 mm - 6 ks - pro odrazovou desku rozměru 1800x1050 mm - 1 ks |  | kpl | 1 | 0 | 1 |  | 0 |  | 0 | 1.55 | 1.55 | 21 | 0 | 0
2 | 997013151 | Vnitrostaveništní doprava suti a vybouraných hmot pro budovy v do 6 m s omezením mechanizace |  |  | t | 1.55 | 0 | 1.55 |  | 0 |  | 0 |  | 0 | 21 | 0 | 0
3 | 997013511 | Odvoz suti a vybouraných hmot z meziskládky na skládku do 1 km s naložením a se složením |  |  | t | 1.55 | 0 | 1.55 |  | 0 |  | 0 |  | 0 | 21 | 0 | 0
4 | 997013509 | Příplatek k odvozu suti a vybouraných hmot na skládku ZKD 1 km přes 1 km |  |  | t | 29.45 | 0 | 29.45 |  | 0 |  | 0 |  | 0 | 21 | 0 | 0
|  | předpoklad 20 km; 1,55*19 |  |  |  | 29.45 | [8 empty] | _
5 | 997013803 | Poplatek za uložení stavebního odpadu z keramických materiálů na skládce (skládkovné) |  |  | t | 1.55 | 0 | 1.55 |  | 0 |  | 0 |  | 0 | 21 | 0 | 0
_
|  | 767.: Konstrukce zámečnické | [7 empty] | 0 |  | 0 |  | 0 | _ | 0 | 0
1 | Z8-02.d | Kovová konstrukce z ocelových tyčí uzavřeného profilu (tvar tyče je L), pohledová délka 1500 mm - dodávka včetně kotevního materiálu, včetně upevnění do připravených kapes ve zdivu / včetně povrchové úpravy |  |  | kus | 6 | 0 | 6 |  | 0 |  | 0 |  | 0 | 21 | 0 | 0
2 | Z8-03.d | Ochranná síť z nerezových lanek, velikost pole 1360x1000 mm - dodávka včetně kotevního materiálu a montáž |  |  | m2 | 6.8 | 0 | 6.8 |  | 0 |  | 0 |  | 0 | 21 | 0 | 0
3 | Z8-04.d | Odrazová deska rozměru 1800x1050 mm - dodávka včetně kotevního materiálu a montáž včetně uchycení k nosné konstrukci |  |  | kus | 1 | 0 | 1 |  | 0 |  | 0 |  | 0 | 21 | 0 | 0
4 | Z8-05.d | Obroučka koše o průměru 450 mm - dodávka včetně kotevního materiálu, včetně upevnění a nátěru |  |  | kus | 1 | 0 | 1 |  | 0 |  | 0 |  | 0 | 21 | 0 | 0
5 | 998767201 | Přesun hmot procentní pro zámečnické konstrukce v objektech v do 6 m |  |  | % | 0 | 0 | 0 |  | 0 |  | 0 |  | 0 | 21 | 0 | 0
_
|  | V01.: Geodetické a projektové práce | [7 empty] | 0 |  | 0 |  | 0 | _ | 0 | 0
1 | 012103000_1 | Geodetické práce |  |  | kpl | 1 | 0 | 1 |  | 0 |  | 0 |  | 0 | 21 | 0 | 0
2 | 013203000_1 | Podrobná výrobní dokumentace |  |  | kpl | 1 | 0 | 1 |  | 0 |  | 0 |  | 0 | 21 | 0 | 0
3 | 013254000 | Dokumentace skutečného provedení stavby |  |  | kpl | 1 | 0 | 1 |  | 0 |  | 0 |  | 0 | 21 | 0 | 0
_
_
|  | SO_08.e: Oprava sochy Mistra Jana Husa | [7 empty] | 0 |  | 0.4512 |  | 0 |  | 0 | 0
|  | 782.S: Sochy | [7 empty] | 0 |  | 0.4512 |  | 0 | _ | 0 | 0
1 | 08.e_01.e | Očištění povrchu sochy, vyspravení - pískovec, výška 3,5 m | provedeno restaurátorem s licencí MK, specializovaným na pískovcové sochy |  | kpl | 1 | 0 | 1 |  | 0 |  | 0 |  | 0 | 21 | 0 | 0
2 | 08.e_02.e | Úprava a podříznutí podstavce sochy |  |  | kpl | 1 | 0 | 1 |  | 0 |  | 0 |  | 0 | 21 | 0 | 0
3 | 619996111 | Zřízení ochrany stavebních konstrukcí a předmětů bedněním |  |  | m2 | 48 | 0 | 48 |  | 0 | 0.0094 | 0.4512 |  | 0 | 21 | 0 | 0
|  | 3,00*4 *4,00 |  |  |  | 48 | [8 empty] | _
4 | 619996121 | Odstranění ochrany stavebních konstrukcí a předmětů bedněním |  |  | m2 | 48 | 0 | 48 |  | 0 |  | 0 |  | 0 | 21 | 0 | 0
_
_
_
OK |  | SO_09: Krajinářské úpravy a mobiliář | [7 empty] | 0 |  | 805.4659 |  | 0 |  | 0 | 0
|  | SO_09.1: Krajinářské úpravy | [7 empty] | 0 |  | 732.1767 |  | 0 |  | 0 | 0
|  | 001.07: Přípravné práce | [7 empty] | 0 |  | 2.088 |  | 0 | _ | 0 | 0
1 | 184818231 | Ochrana kmene bedněním před poškozením stavebním provozem - zřízení včetně odstranění / výšky bednění do 2 m, průměr kmene do 300 mm |  |  | kus | 27 | 0 | 27 |  | 0 | 0.01281 | 0.34587 |  | 0 | 21 | 0 | 0
2 | 184818200_1 | Ochrana koruny vyvázáním před poškozením stavebním provozem a ochrana kořenů stromů - zřízení včetně odstranění |  |  | kus | 27 | 0 | 27 |  | 0 | 0.01281 | 0.34587 |  | 0 | 21 | 0 | 0
3 | 184818200_2 | Ochrana keřů a jejich kořenů před poškozením stavebním provozem - zřízení včetně odstranění |  |  | kus | 1 | 0 | 1 |  | 0 | 0.01281 | 0.01281 |  | 0 | 21 | 0 | 0
4 | 184818200_3 | Ochrana porostů a jejich kořenů před poškozením stavebním provozem - zřízení včetně odstranění |  |  | m2 | 108 | 0 | 108 |  | 0 | 0.01281 | 1.3835 |  | 0 | 21 | 0 | 0
5 | 184800001_1 | Péče o dřeviny během stavby - stromy | popis viz bod 7. TZ |  | kus | 27 | 0 | 27 |  | 0 |  | 0 |  | 0 | 21 | 0 | 0
6 | 184800001_2 | Péče o dřeviny během stavby - keře | popis viz bod 7. TZ |  | kus | 1 | 0 | 1 |  | 0 |  | 0 |  | 0 | 21 | 0 | 0
7 | 184800001_3 | Péče o dřeviny během stavby - porosty | popis viz bod 7. TZ |  | m2 | 108 | 0 | 108 |  | 0 |  | 0 |  | 0 | 21 | 0 | 0
_
|  | 001.09: Zemní práce | [7 empty] | 0 |  | 0.00331 |  | 0 | _ | 0 | 0
1 | 184802111 | Chemické odplevelení před založením kultury nad 20 m2 postřikem na široko v rovině a svahu do 1:5 |  |  | m2 | 6622 | 0 | 6622 |  | 0 |  | 0 |  | 0 | 21 | 0 | 0
2 | 25234001 | Herbicid totální - dodávka |  |  | litr | 3.31 | 0 | 3.31 |  | 0 | 0.001 | 0.00331 |  | 0 | 21 | 0 | 0
|  | 5*0,662 |  |  |  | 3.31 | [8 empty] | _
3 | 122201101 | Odkopávky a prokopávky nezapažené v hornině tř. 3 objem do 100 m3 |  |  | m3 | 720.9 | 0 | 720.9 |  | 0 |  | 0 |  | 0 | 21 | 0 | 0
|  | oblast atypických sedacích prvků „Hokejek“; 337,00*0,25 |  |  |  | 84.25 | [8 empty] | _
|  | v místě štěrkového trávníku ; 356,00*0,25 |  |  |  | 89 | [8 empty] | _
|  | v místě plošných keřových výsadeb ; 356,00*0,23 |  |  |  | 81.88 | [8 empty] | _
|  | v místě nových trvalkových záhonů a výsadby břečťanu; 711,00*0,23 |  |  |  | 163.53 | [8 empty] | _
|  | v místě nově založeného trávníku ; 3778*0,08 |  |  |  | 302.24 | [8 empty] | _
4 | 175101201 | Obsypání objektu nad přilehlým původním terénem sypaninou bez prohození, uloženou do 3 m |  |  | m3 | 101.1 | 0 | 101.1 |  | 0 |  | 0 |  | 0 | 21 | 0 | 0
|  | oblast atypických sedacích prvků „Hokejek“; 337,00*0,30 |  |  |  | 101.1 | [8 empty] | _
5 | 175101209 | Příplatek k obsypání objektu za ruční prohození sypaniny, uložené do 3 m |  |  | m3 | 101.1 | 0 | 101.1 |  | 0 |  | 0 |  | 0 | 21 | 0 | 0
6 | 162301101 | Vodorovné přemístění do 500 m výkopku/sypaniny z horniny tř. 1 až 4 |  |  | m3 | 202.2 | 0 | 202.2 |  | 0 |  | 0 |  | 0 | 21 | 0 | 0
|  | pro násypy na meziskládku a zpět; 101,10*2 |  |  |  | 202.2 | [8 empty] | _
7 | 167101101 | Nakládání výkopku z hornin tř. 1 až 4 do 100 m3 |  |  | m3 | 101.1 | 0 | 101.1 |  | 0 |  | 0 |  | 0 | 21 | 0 | 0
8 | 183117311_1 | Výkopy v kořenové zóně stromů metodou Air Spade |  |  | m2 | 500 | 0 | 500 |  | 0 |  | 0 |  | 0 | 21 | 0 | 0
9 | 162701105 | Vodorovné přemístění do 10000 m výkopku/sypaniny z horniny tř. 1 až 4 |  |  | m3 | 619.8 | 0 | 619.8 |  | 0 |  | 0 |  | 0 | 21 | 0 | 0
|  | výkop; 720,90 |  |  |  | 720.9 | [8 empty] | _
|  | násyp; -101,10 |  |  |  | -101.1 | [8 empty] | _
10 | 162701109 | Příplatek k vodorovnému přemístění výkopku/sypaniny z horniny tř. 1 až 4 ZKD 1000 m přes 10000 m |  |  | m3 | 6198 | 0 | 6198 |  | 0 |  | 0 |  | 0 | 21 | 0 | 0
|  | 619,80*10 |  |  |  | 6198 | [8 empty] | _
11 | 171201211 | Poplatek za uložení odpadu ze sypaniny na skládce (skládkovné) |  |  | t | 1115.64 | 0 | 1115.64 |  | 0 |  | 0 |  | 0 | 21 | 0 | 0
|  | 619,80*1,8 |  |  |  | 1115.64 | [8 empty] | _
12 | 183001000_1 | Odsazení svahu - lokální terénní modelace |  |  | m | 129 | 0 | 129 |  | 0 |  | 0 |  | 0 | 21 | 0 | 0
_
|  | 001.10: Čisté terénní úpravy | [7 empty] | 0 |  | 652.6637 |  | 0 | _ | 0 | 0
1 | 184802111 | Chemické odplevelení před založením kultury nad 20 m2 postřikem na široko v rovině a svahu do 1:5 |  |  | m2 | 4785 | 0 | 4785 |  | 0 |  | 0 |  | 0 | 21 | 0 | 0
2 | 25234001 | Herbicid totální - dodávka |  |  | litr | 2.3925 | 0 | 2.3925 |  | 0 | 0.001 | 0.0023925 |  | 0 | 21 | 0 | 0
|  | 5*0,4785 |  |  |  | 2.3925 | [8 empty] | _
3 | 181151311 | Plošná úprava terénu přes 500 m2 zemina tř 1 až 4 nerovnosti do 100 mm v rovinně a svahu do 1:5 |  |  | m2 | 4785 | 0 | 4785 |  | 0 |  | 0 |  | 0 | 21 | 0 | 0
4 | 183402131 | Rozrušení půdy souvislé plochy přes 500 m2 hloubky do 150 mm v rovině a svahu do 1:5 |  |  | m2 | 4785 | 0 | 4785 |  | 0 |  | 0 |  | 0 | 21 | 0 | 0
5 | 183403114 | Obdělání půdy kultivátorováním v rovině |  |  | m2 | 4785 | 0 | 4785 |  | 0 |  | 0 |  | 0 | 21 | 0 | 0
6 | 183403152 | Obdělání půdy vláčením v rovině a svahu do 1:5 |  |  | m2 | 4785 | 0 | 4785 |  | 0 |  | 0 |  | 0 | 21 | 0 | 0
7 | 183403153 | Obdělání půdy hrabáním v rovině |  |  | m2 | 4785 | 0 | 4785 |  | 0 |  | 0 |  | 0 | 21 | 0 | 0
8 | 181301111 | Rozprostření ornice tl vrstvy do 100 mm pl přes 500 m2 v rovině nebo ve svahu do 1:5 | nově založený trávník |  | m2 | 3778 | 0 | 3778 |  | 0 |  | 0 |  | 0 | 21 | 0 | 0
9 | 181 01 | Substrát vegetační vrstvy - katrovaná zemina s kompostem smíchaná s pískem v poměru 3:2 / dodávka | nově založený trávník |  | m3 | 334.0068 | 0 | 334.0068 |  | 0 | 1 | 334.0068 |  | 0 | 21 | 0 | 0
|  | 3778,00*0,05 |  |  |  | 188.9 | [8 empty] | _
|  | vnitroareálové sítě |  |  |  | 0 | [8 empty] | _
|  | výkop pro vodovod |  |  |  | 0 | [8 empty] | _
|  | ((31,70-3,00)*1,30 +(54,00-31,70)*(1,30+0,80)/2 +3,40*1,30) *0,20 |  |  |  | 13.029 | [8 empty] | _
|  | rozšíření pro šachty; (2,50 +2,50)*1,40 *0,20 |  |  |  | 1.4 | [8 empty] | _
|  | výkop pro kanalizaci |  |  |  | 0 | [8 empty] | _
|  | ((41,20-3,00)*(1,94+1,49)/2 +9,20*(1,60+0,90)/2) *0,20 |  |  |  | 15.4026 | [8 empty] | _
|  | rozšíření pro šachty; (2,00)*1,80 *0,20 |  |  |  | 0.72 | [8 empty] | _
|  | výkop pro vodovod - napojení |  |  |  | 0 | [8 empty] | _
|  | ((3,00)*1,30) *0,20 |  |  |  | 0.78 | [8 empty] | _
|  | výkop pro kanalizaci |  |  |  | 0 | [8 empty] | _
|  | ((3,00)*(1,94+1,49)/2) *0,20 |  |  |  | 1.029 | [8 empty] | _
|  | pro osvětlení |  |  |  | 0 | [8 empty] | _
|  | výkop uvnitř areálu |  |  |  | 0 | [8 empty] | _
|  | větev u schodiště s rampou a pěšině; (79,00+42,00+41,50) *0,60*0,20 |  |  |  | 19.5 | [8 empty] | _
|  | větev u vodního prvku; (27,50+30,30+13,40 +22,60+2,40+3,90+10,00+2,80+5,40)*0,60*0,20 |  |  |  | 14.196 | [8 empty] | _
|  | střední část; (32,30+13,80+38,90+33,20+8,10+3,10+1,00) *0,60*0,20 |  |  |  | 15.648 | [8 empty] | _
|  | větev k hlavnímu vstupu; (6,50+26,50+85,60+3,50*2+5,70*2+28,30) *0,60*0,20 |  |  |  | 19.836 | [8 empty] | _
|  | = součet |  |  |  | 290.4406 | [8 empty] | _
|  | zhutnění15 %; 290,441*0,15 |  |  |  | 43.5661 | [8 empty] | _
10 | 181301103 | Rozprostření ornice tl vrstvy do 200 mm pl do 500 m2 v rovině nebo ve svahu do 1:5 |  |  | m2 | 1007 | 0 | 1007 |  | 0 |  | 0 |  | 0 | 21 | 0 | 0
|  | záhony trvalek a výsadby břečťanu; 359,0+352,0 |  |  |  | 711 | [8 empty] | _
|  | keřové plošné výsadby; 296,00 |  |  |  | 296 | [8 empty] | _
11 | 181 02 | Substrát vegetační vrstvy - katrovaná zemina s kompostem smíchaná s pískem v poměru 3:1:0,5 / dodávka |  |  | m3 | 231.61 | 0 | 231.61 |  | 0 | 1 | 231.61 |  | 0 | 21 | 0 | 0
|  | záhony trvalek a výsadby břečťanu; (359,0+352,0)*0,20 |  |  |  | 142.2 | [8 empty] | _
|  | keřové plošné výsadby; 296,00*0,20 |  |  |  | 59.2 | [8 empty] | _
|  | = součet |  |  |  | 201.4 | [8 empty] | _
|  | zhutnění15 %; 201,40*0,15 |  |  |  | 30.21 | [8 empty] | _
12 | 181951102 | Úprava pláně v hornině tř. 1 až 4 se zhutněním | štěrkový trávník |  | m2 | 356 | 0 | 356 |  | 0 |  | 0 |  | 0 | 21 | 0 | 0
13 | 181301104 | Rozprostření ornice tl vrstvy do 250 mm pl do 500 m2 v rovině nebo ve svahu do 1:5 | štěrkový trávník |  | m2 | 356 | 0 | 356 |  | 0 |  | 0 |  | 0 | 21 | 0 | 0
14 | 181 03 | Směs pro štěrkový trávník - směs katrované ornice 20% a štěrku frakce 0/32 80% / dodávka |  |  | m3 | 74.76 | 0 | 74.76 |  | 0 | 1 | 74.76 |  | 0 | 21 | 0 | 0
|  | 356,00*0,20 |  |  |  | 71.2 | [8 empty] | _
|  | zhutnění 5 %; 71,20*0,05 |  |  |  | 3.56 | [8 empty] | _
15 | 181 04 | Směs pro štěrkový trávník - katrovaná ornice / dodávka |  |  | m3 | 12.282 | 0 | 12.282 |  | 0 | 1 | 12.282 |  | 0 | 21 | 0 | 0
|  | 356,00*0,03 |  |  |  | 10.68 | [8 empty] | _
|  | zhutnění15 %; 10,68*0,15 |  |  |  | 1.602 | [8 empty] | _
16 | 184802111 | Chemické odplevelení před založením kultury nad 20 m2 postřikem na široko v rovině a svahu do 1:5 |  |  | m2 | 5151 | 0 | 5151 |  | 0 |  | 0 |  | 0 | 21 | 0 | 0
|  | nově založený trávník; 3788,00 |  |  |  | 3788 | [8 empty] | _
|  | záhony trvalek a výsadby břečťanu; 359,0+352,0 |  |  |  | 711 | [8 empty] | _
|  | keřové plošné výsadby; 296,00 |  |  |  | 296 | [8 empty] | _
|  | štěrkový trávník; 356,00 |  |  |  | 356 | [8 empty] | _
17 | 25234001 | Herbicid totální - dodávka |  |  | litr | 2.5755 | 0 | 2.5755 |  | 0 | 0.001 | 0.0025755 |  | 0 | 21 | 0 | 0
|  | 5*0,5151 |  |  |  | 2.5755 | [8 empty] | _
18 | 183403153 | Obdělání půdy hrabáním v rovině |  |  | m2 | 5151 | 0 | 5151 |  | 0 |  | 0 |  | 0 | 21 | 0 | 0
_
|  | 001.12.1_2: Výsadba stromů | [7 empty] | 0 |  | 7.5388 |  | 0 | _ | 0 | 0
1 | 183101221 | Jamky pro výsadbu s výměnou 50 % půdy zeminy tř 1 až 4 objem do 1 m3 v rovině a svahu do 1:5 |  |  | kus | 99 | 0 | 99 |  | 0 |  | 0 |  | 0 | 21 | 0 | 0
|  | výsadba vzrostlého listnatého stromu; 90+1 |  |  |  | 91 | [8 empty] | _
|  | výsadba vzrostlého listnatého stromu do mlatu; 4+4 |  |  |  | 8 | [8 empty] | _
2 | 183 10 | Pěstební substrát ornice-kompost-písek v poměru 2:2:1 / dodávka |  |  | m3 | 49.5 | 0 | 49.5 |  | 0 |  | 0 |  | 0 | 21 | 0 | 0
|  | 99,00*0,50 |  |  |  | 49.5 | [8 empty] | _
3 | 183 11 | Půdní kondicionér - dodávka | ref. TerraCottem Universal | * | kg | 148.5 | 0 | 148.5 |  | 0 |  | 0 |  | 0 | 21 | 0 | 0
|  | 99,00*1,50 |  |  |  | 148.5 | [8 empty] | _
4 | 184102115 | Výsadba dřeviny s balem D do 0,6 m do jamky se zalitím v rovině a svahu do 1:5 |  |  | kus | 99 | 0 | 99 |  | 0 |  | 0 |  | 0 | 21 | 0 | 0
5 | 184219001_1 | Závlahová sonda z perforované flexibilní hadice, průměr 100 mm, délka 3,50 m - včetně vyplněné liaporem (keramzitem) frakce 8-16 mm a víčka / dodávka a instalace společně s výsadbou |  |  | kus | 8 | 0 | 8 |  | 0 |  | 0 |  | 0 | 21 | 0 | 0
|  | výsadba v mlatu; 4+4 |  |  |  | 8 | [8 empty] | _
6 | 184215133 | Ukotvení kmene dřevin třemi kůly D do 0,1 m délky do 3 m |  |  | kus | 94 | 0 | 94 |  | 0 | 6e-05 | 0.00564 |  | 0 | 21 | 0 | 0
|  | 90+4 |  |  |  | 94 | [8 empty] | _
7 | 60591257 | Kůl vyvazovací dřevěný impregnovaný délka 300 cm průměr 8 cm - dodávka |  |  | kus | 282 | 0 | 282 |  | 0 | 0.007086 | 1.9983 |  | 0 | 21 | 0 | 0
|  | 94*3 |  |  |  | 282 | [8 empty] | _
8 | 605 90 | Dřevěné příčky ke spojení kůlů - dodávka |  |  | kus | 846 | 0 | 846 |  | 0 | 0.0002 | 0.1692 |  | 0 | 21 | 0 | 0
|  | 282*3 |  |  |  | 846 | [8 empty] | _
9 | 605 90.1 | Dřevěné příčky ke spojení kůlů - ochrana proti psí moči / materiál i povrchová ochrana shodná s kotvícími kůly - dodávka |  |  | kus | 1128 | 0 | 1128 |  | 0 | 0.0002 | 0.2256 |  | 0 | 21 | 0 | 0
|  | 282*4 |  |  |  | 1128 | [8 empty] | _
10 | 184215131 | Ukotvení kmene dřevin třemi kůly D do 0,1 m délky do 1 m |  |  | kus | 5 | 0 | 5 |  | 0 | 5e-05 | 0.00025 |  | 0 | 21 | 0 | 0
|  | 1+4 |  |  |  | 5 | [8 empty] | _
11 | 60591251 | Kůl vyvazovací dřevěný impregnovaný délka 150 cm průměr 8 cm - dodávka |  |  | kus | 15 | 0 | 15 |  | 0 | 0.00354 | 0.0531 |  | 0 | 21 | 0 | 0
|  | 5*3 |  |  |  | 15 | [8 empty] | _
12 | 605 91 | Dřevěné příčky ke spojení kůlů - pro snížené rozšířené kotvení / dodávka |  |  | kus | 30 | 0 | 30 |  | 0 | 0.0002 | 0.006 |  | 0 | 21 | 0 | 0
|  | 15*2 |  |  |  | 30 | [8 empty] | _
13 | 605 91.1 | Dřevěné příčky ke spojení kůlů pro snížené rozšířené kotvení, délka 0,90 m - ochrana proti psí moči / materiál i povrchová ochrana shodná s kotvícími kůly - dodávka |  |  | kus | 60 | 0 | 60 |  | 0 | 0.0002 | 0.012 |  | 0 | 21 | 0 | 0
|  | 15*4 |  |  |  | 60 | [8 empty] | _
14 | 184215113 | Ukotvení kmene dřevin jedním kůlem D do 0,1 m délky do 3 m |  |  | kus | 3 | 0 | 3 |  | 0 | 6e-05 | 0.00018 |  | 0 | 21 | 0 | 0
|  | Betula pendula; 3 |  |  |  | 3 | [8 empty] | _
15 | 60591300_1 | Bambusová tyč, délka 3 m, průměr 3 cm - dodávka |  |  | kus | 3 | 0 | 3 |  | 0 | 0.0003 | 0.0009 |  | 0 | 21 | 0 | 0
16 | 184911111 | Uvázání dřeviny ke kůlům / k bambusové tyči |  |  | kus | 3 | 0 | 3 |  | 0 | 2e-05 | 6e-05 |  | 0 | 21 | 0 | 0
17 | 184 90 | Úvazkový popruh, hřeby - dodávka |  |  | kus | 9 | 0 | 9 |  | 0 |  | 0 |  | 0 | 21 | 0 | 0
|  | 3*3 |  |  |  | 9 | [8 empty] | _
18 | 184501141 | Zhotovení obalu z rákosové nebo kokosové rohože v rovině a svahu do 1:5 |  |  | m2 | 158.4 | 0 | 158.4 |  | 0 | 3e-05 | 0.004752 |  | 0 | 21 | 0 | 0
|  | rákosová rohož |  |  |  | 0 | [8 empty] | _
|  | 1,00*1,60*(90+4) |  |  |  | 150.4 | [8 empty] | _
|  | 2,00*1,00*4 |  |  |  | 8 | [8 empty] | _
19 | 184 02 | Rákosová rohož - dodávka |  |  | m2 | 158.4 | 10 | 174.24 |  | 0 | 0.002 | 0.34848 |  | 0 | 21 | 0 | 0
20 | 184501121 | Zhotovení obalu z juty v jedné vrstvě v rovině a svahu do 1:5 |  |  | m2 | 2 | 0 | 2 |  | 0 | 0.00036 | 0.00072 |  | 0 | 21 | 0 | 0
|  | jutová bandáž |  |  |  | 0 | [8 empty] | _
|  | 2,00*1,00*1 |  |  |  | 2 | [8 empty] | _
21 | 184 01 | Jutová tkanina - dodávka |  |  | m2 | 2 | 10 | 2.2 |  | 0 | 0.002 | 0.0044 |  | 0 | 21 | 0 | 0
22 | 184219001_2 | Chránička kmene proti poškození strunovou sekačkou - pro stromy vysazené v trávníku - dodávka a instalace | ref. TreeProtector - chránička zelená TP-G-1 | * | kus | 89 | 0 | 89 |  | 0 |  | 0 |  | 0 | 21 | 0 | 0
23 | 184806112_1 | Řez stromů po výsadbě, průměr koruny do 4 m |  |  | kus | 99 | 0 | 99 |  | 0 |  | 0 |  | 0 | 21 | 0 | 0
24 | 184215412 | Zhotovení závlahové mísy dřevin D do 1,0 m v rovině nebo na svahu do 1:5, bez mulčování | včetně zhotovení závlahových míst v mlatu |  | kus | 99 | 0 | 99 |  | 0 |  | 0 |  | 0 | 21 | 0 | 0
25 | 184911431 | Mulčování rostlin kůrou tl. do 0,15 m v rovině a svahu do 1:5 |  |  | m2 | 104.65 | 0 | 104.65 |  | 0 |  | 0 |  | 0 | 21 | 0 | 0
|  | výsadba vzrostlého listnatého stromu; (90+1)*1,15 |  |  |  | 104.65 | [8 empty] | _
26 | 60597003 | Kůra mulčovací volně ložená - dodávka |  |  | m3 | 10.465 | 0 | 10.465 |  | 0 | 0.45 | 4.7092 |  | 0 | 21 | 0 | 0
|  | 1,15*91*0,10 |  |  |  | 10.465 | [8 empty] | _
27 | 184 10 | Směs materiálu (písku) "propustný mlat", frakce fr. 0-8mm - dodávka |  |  | m3 | 0.92 | 0 | 0.92 |  | 0 |  | 0 |  | 0 | 21 | 0 | 0
|  | 1,15*8*0,10 |  |  |  | 0.92 | [8 empty] | _
28 | 184 10_V | Směs materiálu (písku) "propustný mlat", frakce fr. 0-8mm - PROVEDENÍ VZORKU POVRCHU |  |  | kus | 1 | 0 | 1 |  | 0 |  | 0 |  | 0 | 21 | 0 | 0
29 | 185851121 | Dovoz vody pro zálivku rostlin za vzdálenost do 1000 m |  |  | m3 | 4.95 | 0 | 4.95 |  | 0 |  | 0 |  | 0 | 21 | 0 | 0
|  | 99*0,05 |  |  |  | 4.95 | [8 empty] | _
_
|  | 001.12.3: Výsadba keřů - hortenzie | [7 empty] | 0 |  | 0 |  | 0 | _ | 0 | 0
1 | 183101215 | Jamky pro výsadbu s výměnou 50 % půdy zeminy tř 1 až 4 objem do 0,4 m3 v rovině a svahu do 1:5 |  |  | kus | 23 | 0 | 23 |  | 0 |  | 0 |  | 0 | 21 | 0 | 0
2 | 183 21 | Pěstební substrát katrovaná zemina (ornice)–kompost–štěrkopísek v poměru 1:1:1 / dodávka |  |  | m3 | 4.6 | 0 | 4.6 |  | 0 |  | 0 |  | 0 | 21 | 0 | 0
|  | 23,00*0,20 |  |  |  | 4.6 | [8 empty] | _
3 | 184102210_1 | Výsadba keře solitérního kontejnerovaného se zalitím v rovině a svahu do 1:5 - vč. výchovného řezu |  |  | kus | 23 | 0 | 23 |  | 0 |  | 0 |  | 0 | 21 | 0 | 0
_
|  | 001.12.4: Výsadba keřových porostů - vrby | [7 empty] | 0 |  | 14.5431 |  | 0 | _ | 0 | 0
1 | 183101214 | Jamky pro výsadbu s výměnou 50 % půdy zeminy tř 1 až 4 objem do 0,125 m3 v rovině a svahu do 1:5 |  |  | kus | 246 | 0 | 246 |  | 0 |  | 0 |  | 0 | 21 | 0 | 0
2 | 184102122_1 | Výsadba keře s balem v do 1 m do jamky se zalitím ve svahu do 1:2 |  |  | kus | 246 | 0 | 246 |  | 0 |  | 0 |  | 0 | 21 | 0 | 0
3 | 184816111 | Hnojení sazenic průmyslovými hnojivy do 0,25 kg k jedné sazenici |  |  | kus | 246 | 0 | 246 |  | 0 |  | 0 |  | 0
4 | 184 10 | Hnojivo s dobou působení 12-14 měsíců - dodávka | ref. Osmocote Plus |  | kg | 49.2 | 0 | 49.2 |  | 0 |  | 0 |  | 0
|  | 246,00*0,20 |  |  |  | 49.2
5 | 182111110_1 | Zpevnění svahu kokosovou rohoží - včetně prkenných zábran sesuvu mulče (tři řady prken) / dodávka a instalace |  |  | m2 | 296 | 0 | 296 |  | 0 |  | 0 |  | 0 | 21 | 0 | 0
6 | 184911431 | Mulčování rostlin kůrou tl. do 0,15 m v rovině a svahu do 1:5 |  |  | m2 | 403.98 | 0 | 403.98 |  | 0 |  | 0 |  | 0 | 21 | 0 | 0
|  | nové porosty; 296,00 |  |  |  | 296 | [8 empty] | _
|  | stávající porosty; 76,35+31,63 |  |  |  | 107.98
7 | 60597003 | Kůra mulčovací volně ložená - dodávka |  |  | m3 | 32.318 | 0 | 32.318 |  | 0 | 0.45 | 14.5431 |  | 0 | 21 | 0 | 0
|  | 403,98*0,08 |  |  |  | 32.318 | [8 empty] | _
_
|  | 001.12.5: Výsadba živého plotu | [7 empty] | 0 |  | 1.053 |  | 0 | _ | 0 | 0
1 | 183104231 | Rýhy pro výsadbu s výměnou 50 % půdy zeminy tř 1-4 hl do 0,5 m š do 0,6 m v rovině a svahu do 1:5 |  |  | m | 39 | 0 | 39 |  | 0 |  | 0 |  | 0 | 21 | 0 | 0
2 | 183 21 | Pěstební substrát katrovaná zemina (ornice)–kompost–štěrkopísek v poměru 1:1:1 / dodávka |  |  | m3 | 5.85 | 0 | 5.85 |  | 0 |  | 0 |  | 0 | 21 | 0 | 0
|  | 39,00*0,50*0,60/2 |  |  |  | 5.85 | [8 empty] | _
3 | 184701112_1 | Výsadba živého plotu s balem se zatitím |  |  | kus | 158 | 0 | 158 |  | 0 |  | 0 |  | 0 | 21 | 0 | 0
4 | 184816111 | Hnojení sazenic průmyslovými hnojivy do 0,25 kg k jedné sazenici |  |  | kus | 158 | 0 | 158 |  | 0 |  | 0 |  | 0
5 | 184 10 | Hnojivo s dobou působení 12-14 měsíců - dodávka | ref. Osmocote Plus |  | kg | 31.6 | 0 | 31.6 |  | 0 |  | 0 |  | 0
|  | 158,00*0,20 |  |  |  | 31.6
6 | 184911431 | Mulčování rostlin kůrou tl. do 0,15 m v rovině a svahu do 1:5 |  |  | m2 | 23.4 | 0 | 23.4 |  | 0 |  | 0 |  | 0 | 21 | 0 | 0
|  | 39,00*0,6 |  |  |  | 23.4 | [8 empty] | _
7 | 60597003 | Kůra mulčovací volně ložená - dodávka |  |  | m3 | 2.34 | 0 | 2.34 |  | 0 | 0.45 | 1.053 |  | 0 | 21 | 0 | 0
|  | 23,40*0,10 |  |  |  | 2.34 | [8 empty] | _
8 | 348409001 | Oplocení ze strojového pletiva výšky 800 mm - zahradní pletivo zelené barvy na roxorové sloupky v rozteči 2 m - kompletní provedení, dodávka a montáž |  |  | m | 39 | 0 | 39 |  | 0 |  | 0 |  | 0 | 21 | 0 | 0
9 | 184215400_1 | Zhotovení závlahové mísy podélné z vykopané zeminy |  |  | m | 39 | 0 | 39 |  | 0 |  | 0 |  | 0 | 21 | 0 | 0
_
|  | 001.12.6: Založení půdopokryvných porostů | [7 empty] | 0 |  | 12.672 |  | 0 | _ | 0 | 0
1 | 183111113 | Hloubení jamek bez výměny půdy zeminy tř 1 až 4 objem do 0,01 m3 v rovině a svahu do 1:5 |  |  | kus | 3164 | 0 | 3164 |  | 0 |  | 0 |  | 0 | 21 | 0 | 0
2 | 182111110_2 | Zpevnění svahu kokosovou rohoží - včetně zajištění upevňovacími ocelovými skobami tvaru "U" a délky 15 cm / dodávka a instalace | ref. Kokosová geotextílie Geomanet K400 EKO |  | m2 | 351.6 | 0 | 351.6 |  | 0 |  | 0 |  | 0 | 21 | 0 | 0
|  | výměra dle projektanta; 157,8 + 193,8 |  |  |  | 351.6
3 | 184102110 | Výsadba dřeviny s balem D do 0,1 m do jamky se zalitím v rovině a svahu do 1:5 |  |  | kus | 3164 | 0 | 3164 |  | 0 |  | 0 |  | 0 | 21 | 0 | 0
4 | 184816111 | Hnojení sazenic průmyslovými hnojivy do 0,25 kg k jedné sazenici |  |  | kus | 3164 | 0 | 3164 |  | 0 |  | 0 |  | 0
5 | 184 10 | Hnojivo s dobou působení 12-14 měsíců - dodávka | ref. Osmocote Plus |  | kg | 632.8 | 0 | 632.8 |  | 0 |  | 0 |  | 0
|  | 3164,00*0,20 |  |  |  | 632.8
6 | 184911431 | Mulčování rostlin kůrou tl. do 0,15 m v rovině a svahu do 1:5 |  |  | m2 | 352 | 0 | 352 |  | 0 |  | 0 |  | 0 | 21 | 0 | 0
7 | 60597003 | Kůra mulčovací volně ložená - dodávka |  |  | m3 | 28.16 | 0 | 28.16 |  | 0 | 0.45 | 12.672 |  | 0 | 21 | 0 | 0
|  | 352,0*0,08 |  |  |  | 28.16 | [8 empty] | _
_
|  | 001.12.6: Založení trvalkových záhonů | [7 empty] | 0 |  | 9.693 |  | 0 | _ | 0 | 0
1 | 183111113 | Hloubení jamek bez výměny půdy zeminy tř 1 až 4 objem do 0,01 m3 v rovině a svahu do 1:5 |  |  | kus | 2833 | 0 | 2833 |  | 0 |  | 0 |  | 0 | 21 | 0 | 0
2 | 183211322 | Výsadba květin hrnkových - K9 |  |  | kus | 2636 | 0 | 2636 |  | 0 |  | 0 |  | 0 | 21 | 0 | 0
|  | 2833-197 |  |  |  | 2636 | [8 empty] | _
3 | 183211320_1 | Výsadba květin hrnkových - objem 2 l |  |  | kus | 197 | 0 | 197 |  | 0 |  | 0 |  | 0 | 21 | 0 | 0
|  | 72+45+26+39+15 |  |  |  | 197 | [8 empty] | _
4 | 184911431 | Mulčování rostlin kůrou tl. do 0,15 m v rovině a svahu do 1:5 |  |  | m2 | 359 | 0 | 359 |  | 0 |  | 0 |  | 0 | 21 | 0 | 0
5 | 60597003 | Kůra mulčovací volně ložená - dodávka |  |  | m3 | 21.54 | 0 | 21.54 |  | 0 | 0.45 | 9.693 |  | 0 | 21 | 0 | 0
|  | 359,0*0,06 |  |  |  | 21.54 | [8 empty] | _
_
|  | 001.12.7: Výsadba cibulovin | [7 empty] | 0 |  | 0 |  | 0 | _ | 0 | 0
1 | 183111111_1 | Hloubení jamek bez výměny půdy zeminy tř 1 až 4 objem do 0,002 m3 - včetně podsypu štěrkopískem v tl. 50 mm |  |  | kus | 12650 | 0 | 12650 |  | 0 |  | 0 |  | 0 | 21 | 0 | 0
|  | do záhonů; 6700,0 |  |  |  | 6700 | [8 empty] | _
|  | do trávníku; 5950,0 |  |  |  | 5950 | [8 empty] | _
2 | 183211313 | Výsadba cibulí nebo hlíz |  |  | kus | 12650 | 0 | 12650 |  | 0 |  | 0 |  | 0 | 21 | 0 | 0
_
|  | 001.12.8: Trávníky | [7 empty] | 0 |  | 31.9218 |  | 0 | _ | 0 | 0
1 | 183403161 | Obdělání půdy válením v rovině | nově založený trávník |  | m2 | 3788 | 0 | 3788 |  | 0 |  | 0 |  | 0 | 21 | 0 | 0
2 | 181411141_1 | Založení rekreačního trávníku výsevem plochy (jednotlivě) do 1000 m2 v rovině - včetně první seče a zállivky | přípravné práce viz 001.10 ČTÚ nově založený trávník |  | m2 | 3788 | 0 | 3788 |  | 0 |  | 0 |  | 0 | 21 | 0 | 0
3 | 181 10 | Směs pro rekreační trávníky - dodávka | ref. UNI 5 KORZO, Agrostis | * | kg | 94.45 | 0 | 94.45 |  | 0 |  | 0 |  | 0 | 21 | 0 | 0
|  | 3778,0*0,025 |  |  |  | 94.45 | [8 empty] | _
4 | 185802113 | Hnojení půdy umělým hnojivem na široko | nově založený trávník |  | t | 0.01894 | 0 | 0.01894 |  | 0 |  | 0 |  | 0 | 21 | 0 | 0
|  | 18,94/1000 |  |  |  | 0.01894 | [8 empty] | _
5 | 185 01 | Trávníkové hnojivo (dusík) - dodávka | nově založený trávník |  | kg | 18.94 | 0 | 18.94 |  | 0 |  | 0 |  | 0 | 21 | 0 | 0
|  | 3788,0*0,005 |  |  |  | 18.94 | [8 empty] | _
6 | 900901002 | Zajištění osetých ploch před vstupem osob - plastové pásy upevněné na kůly | nově založený trávník |  | kpl | 1 | 0 | 1 |  | 0 |  | 0 |  | 0 | 21 | 0 | 0
7 | 185811211 | Vyhrabání trávníku souvislé plochy do 1000 m2 v rovině a svahu do 1:5 | rekonstrukce trávníku pod stříbrnými javory |  | m2 | 493 | 0 | 493 |  | 0 |  | 0 |  | 0 | 21 | 0 | 0
8 | 183451311_1 | Aerifikace trávníku plochy do 1000 m2 v rovině nebo na svahu do 1:5 | rekonstrukce trávníku pod stříbrnými javory |  | m2 | 493 | 0 | 493 |  | 0 |  | 0 |  | 0 | 21 | 0 | 0
9 | 183451411_1 | Vertikutace trávníku bez přísevu plochy do 1000 m2 v rovině nebo na svahu do 1:5 |  |  | m2 | 493 | 0 | 493 |  | 0 |  | 0 |  | 0 | 21 | 0 | 0
10 | 184802611 | Chemické odplevelení po založení kultury postřikem na široko v rovině a svahu do 1:5 | rekonstrukce trávníku pod stříbrnými javory |  | m2 | 493 | 0 | 493 |  | 0 |  | 0 |  | 0 | 21 | 0 | 0
11 | 184 20 | Herbicid pro hubení plevelů v trávníku - dodávka | ref. Bofix | * | l | 0.2958 | 0 | 0.2958 |  | 0 |  | 0 |  | 0 | 21 | 0 | 0
|  | 0,0006*493,0 |  |  |  | 0.2958 | [8 empty] | _
12 | 183451511 | Zapískování travnatých ploch vrstvou tl. do 20 mm v rovině nebo na svahu do 1:5 plochy do 1000 m2 | rekonstrukce trávníku pod stříbrnými javory |  | m2 | 493 | 0 | 493 |  | 0 |  | 0 |  | 0 | 21 | 0 | 0
13 | 58154416 | Písek pro zapískování trávníku - dodávka | rekonstrukce trávníku pod stříbrnými javory |  | t | 17.748 | 0 | 17.748 |  | 0 | 1 | 17.748 |  | 0 | 21 | 0 | 0
|  | 493,00*0,02*1,8 |  |  |  | 17.748 | [8 empty] | _
14 | 182303111 | Doplnění zeminy nebo substrátu na travnatých plochách tl 50 mm rovina v rovinně a svahu do 1:5 | rekonstrukce trávníku pod stříbrnými javory |  | m2 | 493 | 0 | 493 |  | 0 |  | 0 |  | 0 | 21 | 0 | 0
15 | 181 05 | Substrát vegetační vrstvy - kompost : písek 1:1 / dodávka | rekonstrukce trávníku pod stříbrnými javory |  | m3 | 14.1738 | 0 | 14.1738 |  | 0 | 1 | 14.1738 |  | 0 | 21 | 0 | 0
|  | 493,00*(0,03+0,02)/2 |  |  |  | 12.325 | [8 empty] | _
|  | zhutnění15 %; 12,325*0,15 |  |  |  | 1.8487 | [8 empty] | _
16 | 183403161 | Obdělání půdy válením v rovině | rekonstrukce trávníku pod stříbrnými javory |  | m2 | 493 | 0 | 493 |  | 0 |  | 0 |  | 0 | 21 | 0 | 0
17 | 181411141_2 | Přesetí trávníku plochy (jednotlivě) do 1000 m2 v rovině - včetně první seče a zállivky | přípravné práce viz 001.10 ČTÚ rekonstrukce trávníku pod stříbrnými javory |  | m2 | 493 | 0 | 493 |  | 0 |  | 0 |  | 0 | 21 | 0 | 0
18 | 181 10 | Směs pro rekreační trávníky - dodávka | ref. UNI 5 KORZO, Agrostis | * | kg | 4.93 | 0 | 4.93 |  | 0 |  | 0 |  | 0 | 21 | 0 | 0
|  | 493,0*0,01 |  |  |  | 4.93 | [8 empty] | _
19 | 181411141_3 | Založení štěrkového trávníku výsevem plochy do 1000 m2 v rovině a ve svahu do 1:5 - včetně první seče a zállivky | přípravné práce viz 001.10 ČTÚ štěrkový trávník |  | m2 | 356 | 0 | 356 |  | 0 |  | 0 |  | 0 | 21 | 0 | 0
20 | 181 11 | Osivo pro štěrkové trávníky - dodávka | ref. RSM 5.1. Štěrkový trávník s řebříčkem, Agrostis | * | kg | 8.9 | 0 | 8.9 |  | 0 |  | 0 |  | 0 | 21 | 0 | 0
|  | 356,0*0,025 |  |  |  | 8.9 | [8 empty] | _
21 | 183403161 | Obdělání půdy válením v rovině | štěrkový trávník |  | m2 | 356 | 0 | 356 |  | 0 |  | 0 |  | 0 | 21 | 0 | 0
_
|  | 001.12.9: Rostlinný materiál - dodávka | [7 empty] | 0 |  | 0 |  | 0 | _ | 0 | 0
| V 01 | STROMY
1 | ACA | Acer campestre - javor babyka, velikost: VK, 3xp. 18-20 |  |  | kus | 1 | 0 | 1 |  | 0 |  | 0 |  | 0 | 21 | 0 | 0
2 | ACAs | Acer campestre - javor babyka, velikost: VK, 3xp. 16-18 (vždy sesazeny 2 k sobě) |  |  | kus | 4 | 0 | 4 |  | 0 |  | 0 |  | 0 | 21 | 0 | 0
3 | APL | Acer platanoides - javor mléč, velikost: VK, 3xp. 18-20 |  |  | kus | 1 | 0 | 1 |  | 0 |  | 0 |  | 0 | 21 | 0 | 0
4 | ARU | Acer rubrum - javor červený, velikost: VK, 4xp. 18-20 |  |  | kus | 1 | 0 | 1 |  | 0 |  | 0 |  | 0 | 21 | 0 | 0
5 | ASA | Acer sacharinum - javor stříbrný, velikost: VK, 3xp. 16-18 |  |  | kus | 6 | 0 | 6 |  | 0 |  | 0 |  | 0 | 21 | 0 | 0
6 | BPE | Betula pendula - bříza bělokorá, velikost: VK, 3xp. 16-18 |  |  | kus | 3 | 0 | 3 |  | 0 |  | 0 |  | 0 | 21 | 0 | 0
7 | JRE | Juglans regia (2 rozdílné odrůdy) - ořešák královský, velikost: VK, 3xp. 14-16 |  |  | kus | 4 | 0 | 4 |  | 0 |  | 0 |  | 0 | 21 | 0 | 0
8 | MBA | Malus baccata 'Street Parade' - jabloň - okrasná, velikost: VK, 3xp. 16-18 | doprava ze zahraniční školky - viz pol. č. 22 odd. 099 099.: Přesun hmot HSV |  | kus | 42 | 0 | 42 |  | 0 |  | 0 |  | 0 | 21 | 0 | 0
9 | MRS | Malus 'Red Sentinel' - jabloň - okrasná, velikost: VK, 3xp. 16-18 | doprava ze zahraniční školky - viz pol. č. 22 odd. 099 099.: Přesun hmot HSV |  | kus | 16 | 0 | 16 |  | 0 |  | 0 |  | 0 | 21 | 0 | 0
10 | PAV1 | Prunus avium 'Karešova' - třešeň - jedlá, velikost: VK, 3xp. 18-20 |  |  | kus | 2 | 0 | 2 |  | 0 |  | 0 |  | 0 | 21 | 0 | 0
11 | PAV2 | Prunus avium 'Plena' - třešeň - okrasná plnokvětá, velikost: VK, 3xp. 16-18 |  |  | kus | 2 | 0 | 2 |  | 0 |  | 0 |  | 0 | 21 | 0 | 0
12 | PPA | Prunus padus 'Colorata' - střemcha , velikost: sol. 300-350 - vícekmen |  |  | kus | 1 | 0 | 1 |  | 0 |  | 0 |  | 0 | 21 | 0 | 0
13 | PSU | Prunus subhirtela 'Autumnalis' - višeň chloupkatá, velikost: VK, 3xp. 16-18 |  |  | kus | 12 | 0 | 12 |  | 0 |  | 0 |  | 0 | 21 | 0 | 0
14 | SJA | Sophora japonica - jerlín japonský, velikost: VK, 3xp. 20-25 |  |  | kus | 4 | 0 | 4 |  | 0 |  | 0 |  | 0 | 21 | 0 | 0
| V 02 | KEŘE A PŮDPOKRYVNÉ ROSTLINY
15 | Sro | Salix rosmarinifolia - vrba rozmarýnolistá, velikost: 60-100 |  |  | kus | 246 | 0 | 246 |  | 0 |  | 0 |  | 0 | 21 | 0 | 0
16 | Lvu | Ligustrum vulgare ´Atrovirens´ - ptačí zob, velikost: plotová sazenice 40-60 - 6 výhonů |  |  | kus | 158 | 0 | 158 |  | 0 |  | 0 |  | 0 | 21 | 0 | 0
17 | hh | Hedera helix - břečťan, velikost: K9 |  |  | kus | 3164 | 0 | 3164 |  | 0 |  | 0 |  | 0 | 21 | 0 | 0
18 | HPW | Hydrangea paniculata 'White Moth' - hortenzie, velikost: 7,5l 80-100 |  |  | kus | 15 | 0 | 15 |  | 0 |  | 0 |  | 0 | 21 | 0 | 0
19 | HPP | Hydrangea paniculata 'Pinky Winky' - hortenzie, velikost: 7,5l 80-100 |  |  | kus | 8 | 0 | 8 |  | 0 |  | 0 |  | 0 | 21 | 0 | 0
| V 03 | TRVALKY
20 | aca | Aconitum carmichaelii 'Arendsii', velikost: 2L |  |  | kus | 72 | 0 | 72 |  | 0 |  | 0 |  | 0 | 21 | 0 | 0
21 | asi | Actaea simplex 'Brunette' , velikost: 2L |  |  | kus | 45 | 0 | 45 |  | 0 |  | 0 |  | 0 | 21 | 0 | 0
22 | amo | Alchemilla mollis 'Thriller', velikost: K9 |  |  | kus | 55 | 0 | 55 |  | 0 |  | 0 |  | 0 | 21 | 0 | 0
23 | ahu | Anemone hupehensis 'Honorine Jobert', velikost: 2L |  |  | kus | 102 | 0 | 102 |  | 0 |  | 0 |  | 0 | 21 | 0 | 0
24 | ala | Artemisia lactiflora 'Elfenbein', velikost: K9 |  |  | kus | 29 | 0 | 29 |  | 0 |  | 0 |  | 0 | 21 | 0 | 0
25 | aag | Aster ageratoides 'Asran', velikost: K9 |  |  | kus | 99 | 0 | 99 |  | 0 |  | 0 |  | 0 | 21 | 0 | 0
26 | ath | Astilbe thunbergii 'Straussenfeder', velikost: K9 |  |  | kus | 68 | 0 | 68 |  | 0 |  | 0 |  | 0 | 21 | 0 | 0
27 | ama | Astrantia major 'Pink Penny' , velikost: K9 |  |  | kus | 105 | 0 | 105 |  | 0 |  | 0 |  | 0 | 21 | 0 | 0
28 | bma | Brunnera macrophylla 'Jack Frost', velikost: K9 |  |  | kus | 103 | 0 | 103 |  | 0 |  | 0 |  | 0 | 21 | 0 | 0
29 | cla | Campanula lactiflora 'Prichard's Variety', velikost: K9 |  |  | kus | 45 | 0 | 45 |  | 0 |  | 0 |  | 0 | 21 | 0 | 0
30 | dca | Deschampsia caespitosa 'Goldschleier', velikost: K9 |  |  | kus | 101 | 0 | 101 |  | 0 |  | 0 |  | 0 | 21 | 0 | 0
31 | efi | Eupatorium fistulosum 'Album', velikost: 2L |  |  | kus | 26 | 0 | 26 |  | 0 |  | 0 |  | 0 | 21 | 0 | 0
32 | gro | Geranium 'Gerwat' Rozanne, velikost: K9 |  |  | kus | 174 | 0 | 174 |  | 0 |  | 0 |  | 0 | 21 | 0 | 0
33 | gox | Geranium oxonianum 'Trevor's White', velikost: K9 |  |  | kus | 127 | 0 | 127 |  | 0 |  | 0 |  | 0 | 21 | 0 | 0
34 | gtr | Gillenia trifoliata, velikost: K9 |  |  | kus | 108 | 0 | 108 |  | 0 |  | 0 |  | 0 | 21 | 0 | 0
35 | hor | Helleborus orientalis 'Double Ellen Red', velikost: K9 |  |  | kus | 51 | 0 | 51 |  | 0 |  | 0 |  | 0 | 21 | 0 | 0
36 | hvi | Heuchera villosa var. macrorhiza, velikost: K9 |  |  | kus | 108 | 0 | 108 |  | 0 |  | 0 |  | 0 | 21 | 0 | 0
37 | mol1 | Molinia altissima 'Skyracer', velikost: K9 |  |  | kus | 33 | 0 | 33 |  | 0 |  | 0 |  | 0 | 21 | 0 | 0
38 | mol2 | Molinia caerulea 'Heidebraut', velikost: K9 |  |  | kus | 148 | 0 | 148 |  | 0 |  | 0 |  | 0 | 21 | 0 | 0
39 | pam | Persicaria amplexicaulis 'Alba', velikost: K9 |  |  | kus | 49 | 0 | 49 |  | 0 |  | 0 |  | 0 | 21 | 0 | 0
40 | ppa | Phlox paniculata 'Fujiyama', velikost: K9 |  |  | kus | 68 | 0 | 68 |  | 0 |  | 0 |  | 0 | 21 | 0 | 0
41 | ste | Sanguisorba tenuifolia 'Alba', velikost: K9 |  |  | kus | 41 | 0 | 41 |  | 0 |  | 0 |  | 0 | 21 | 0 | 0
42 | sma | Stachys macrantha 'Hummelo', velikost: K9 |  |  | kus | 38 | 0 | 38 |  | 0 |  | 0 |  | 0 | 21 | 0 | 0
43 | vvi | Veronicastrum virginicum 'Lavenderturm', velikost: 2L |  |  | kus | 39 | 0 | 39 |  | 0 |  | 0 |  | 0 | 21 | 0 | 0
44 | t01 | Aquilegia 'Grandmothers Garden' (5ks značka), velikost: K9 |  |  | kus | 115 | 0 | 115 |  | 0 |  | 0 |  | 0 | 21 | 0 | 0
45 | t02 | Dicentra spectabilis 'Alba' (1ks značka)/plošná výsadba, velikost: K9 |  |  | kus | 793 | 0 | 793 |  | 0 |  | 0 |  | 0 | 21 | 0 | 0
46 | t03 | Digitalis mertonensis 'Summer King', velikost: K9 |  |  | kus | 9 | 0 | 9 |  | 0 |  | 0 |  | 0 | 21 | 0 | 0
47 | t04 | Paeonia lactiflora 'Primevere' (1ks značka), velikost: 2L |  |  | kus | 15 | 0 | 15 |  | 0 |  | 0 |  | 0 | 21 | 0 | 0
48 | t05 | Physostegia virginiana 'Rosea' (3ks značka), velikost: K9 |  |  | kus | 39 | 0 | 39 |  | 0 |  | 0 |  | 0 | 21 | 0 | 0
49 | t06 | Verbena hastata 'Blue Spires' (2ks značka), velikost: K9 |  |  | kus | 28 | 0 | 28 |  | 0 |  | 0 |  | 0 | 21 | 0 | 0
| V 04 | CIBULOVINY
50 | c01 | Hyacinthoides hispanica 'Alba', velikost: I. Jakost |  |  | kus | 1000 | 0 | 1000 |  | 0 |  | 0 |  | 0 | 21 | 0 | 0
51 | c02 | Narcissus triandrus 'Ice Wings', velikost: I. Jakost |  |  | kus | 500 | 0 | 500 |  | 0 |  | 0 |  | 0 | 21 | 0 | 0
52 | c03 | Narcissus poeticus var. recurvus, velikost: I. Jakost |  |  | kus | 2200 | 0 | 2200 |  | 0 |  | 0 |  | 0 | 21 | 0 | 0
53 | c04 | Galanthus nivalis, velikost: I. Jakost |  |  | kus | 1800 | 0 | 1800 |  | 0 |  | 0 |  | 0 | 21 | 0 | 0
54 | c05 | Leucojum vernum, velikost: I. Jakost |  |  | kus | 1500 | 0 | 1500 |  | 0 |  | 0 |  | 0 | 21 | 0 | 0
55 | c06 | Crocus tommasianus , velikost: I. Jakost |  |  | kus | 450 | 0 | 450 |  | 0 |  | 0 |  | 0 | 21 | 0 | 0
56 | c07 | Chionodoxa forbesii, velikost: I. Jakost |  |  | kus | 1500 | 0 | 1500 |  | 0 |  | 0 |  | 0 | 21 | 0 | 0
57 | c08 | Chionodoxa luciliae ´Alba´ , velikost: I. Jakost |  |  | kus | 1500 | 0 | 1500 |  | 0 |  | 0 |  | 0 | 21 | 0 | 0
58 | c09 | Puschkinia var. libanotica , velikost: I. Jakost |  |  | kus | 1000 | 0 | 1000 |  | 0 |  | 0 |  | 0 | 21 | 0 | 0
59 | c10 | Scilla siberica , velikost: I. Jakost |  |  | kus | 1200 | 0 | 1200 |  | 0 |  | 0 |  | 0 | 21 | 0 | 0
_
|  | 099.: Přesun hmot HSV | [7 empty] | 0 |  | 0 |  | 0 | _ | 0 | 0
1 | 998231311_1 | Přesun hmot pro sadovnické a krajinářské úpravy vodorovně do 5000 m | vnitrostaveništní |  | % | 0 | 0 | 0 |  | 0 |  | 0 |  | 0 | 21 | 0 | 0
2 | 998231311_2 | Doprava stromů ze zahraničí |  |  | kpl | 1 | 0 | 1 |  | 0 |  | 0 |  | 0 | 21 | 0 | 0
_
|  | V01.: Geodetické a projektové práce | [7 empty] | 0 |  | 0 |  | 0 | _ | 0 | 0
1 | 012103000_1 | Geodetické práce |  |  | kpl | 1 | 0 | 1 |  | 0 |  | 0 |  | 0 | 21 | 0 | 0
2 | 013254000 | Dokumentace skutečného provedení stavby |  |  | kpl | 1 | 0 | 1 |  | 0 |  | 0 |  | 0 | 21 | 0 | 0
_
_
|  | SO_09.2: Mobiliář | [7 empty] | 0 |  | 73.2893 |  | 0 |  | 0 | 0
|  | 001.: Zemní práce | [7 empty] | 0 |  | 0 |  | 0 | _ | 0 | 0
1 | 132201101 | Hloubení rýh š do 600 mm v hornině tř. 3 objemu do 100 m3 | pro P11.7 - hokejky |  | m3 | 9.0928 | 0 | 9.0928 |  | 0 |  | 0 |  | 0 | 21 | 0 | 0
|  | pro P11.7 - hokejky |  |  |  | 0 | [8 empty] | _
|  | (11,61*3+11,00*2)*0,40*0,40 |  |  |  | 9.0928 | [8 empty] | _
2 | 162701105 | Vodorovné přemístění do 10000 m výkopku/sypaniny z horniny tř. 1 až 4 |  |  | m3 | 9.093 | 0 | 9.093 |  | 0 |  | 0 |  | 0 | 21 | 0 | 0
3 | 162701109 | Příplatek k vodorovnému přemístění výkopku/sypaniny z horniny tř. 1 až 4 ZKD 1000 m přes 10000 m |  |  | m3 | 90.93 | 0 | 90.93 |  | 0 |  | 0 |  | 0 | 21 | 0 | 0
|  | 9,093*10 |  |  |  | 90.93 | [8 empty] | _
4 | 171201211 | Poplatek za uložení odpadu ze sypaniny na skládce (skládkovné) |  |  | t | 16.3674 | 0 | 16.3674 |  | 0 |  | 0 |  | 0 | 21 | 0 | 0
|  | 9,093*1,8 |  |  |  | 16.3674 | [8 empty] | _
_
|  | 0027: Základy | [7 empty] | 0 |  | 24.5631 |  | 0 | _ | 0 | 0
1 | 271532212 | Podsyp pod základové konstrukce se zhutněním z hrubého kameniva frakce 16 až 32 mm | pro P11.7 - hokejky |  | m3 | 11.366 | 0 | 11.366 |  | 0 | 2.16 | 24.5506 |  | 0 | 21 | 0 | 0
|  | pro P11.7 - hokejky |  |  |  | 0 | [8 empty] | _
|  | (11,61*3+11,00*2)*0,40*0,50 |  |  |  | 11.366 | [8 empty] | _
2 | 274351215 | Zřízení bednění stěn základových pasů | pro P11.7 - hokejky |  | m2 | 12.166 | 0 | 12.166 |  | 0 | 0.00103 | 0.012531 |  | 0 | 21 | 0 | 0
|  | pro P11.7 - hokejky |  |  |  | 0 | [8 empty] | _
|  | ((11,61+0,40*2)*3+(11,00+0,40*2)*2)*0,20 |  |  |  | 12.166 | [8 empty] | _
3 | 274351216 | Odstranění bednění stěn základových pasů | pro P11.7 - hokejky |  | m2 | 12.166 | 0 | 12.166 |  | 0 |  | 0 |  | 0 | 21 | 0 | 0
_
|  | 009.2: Mobiliář | [7 empty] | 0 |  | 48.7262 |  | 0 | _ | 0 | 0
1 | 936124112_1 | Montáž lavičky stabilní parkové - kotvené k podkladu do betonové patky / včetně zemních prací a základů | ozn. 11.1 |  | kus | 18 | 0 | 18 |  | 0 | 0.35744 | 6.4339 |  | 0 | 21 | 0 | 0
2 | P 11.1 | Parková lavička typová s opěradlem a područkami - dřevěné lamely z akátového dřeva, konstrukce ze žárově zinkované oceli s prášk. vypal. barvou / rozměr: 1800×646×722 mm, hmotnost 37 kg - dodávka | ref. Streetpark INOA LIN3 | * | kus | 18 | 0 | 18 |  | 0 | 0.0037 | 0.0666 |  | 0 | 21 | 0 | 0
3 | 9361200001_1 | Montáž informační tabule kotvené do betonové patky - včetně zemních prací a základové patky s kotevním otvorem / rozměr základové patky: 800x300x760 mm | ozn. 11.2 |  | kus | 3 | 0 | 3 |  | 0 | 0.5 | 1.5 |  | 0 | 21 | 0 | 0
4 | P 11.2 | Informační tabule obdélného tvaru - sendvičová kce z kovových plechů s gravírovanými informacemi - včetně povrchové úpravy a antigraffity ochranou / rozměr: 600x2000+500 mm - dodávka | kompletní provedení - viz výkres D.9.2.9. a popis v technické zprávě |  | kus | 3 | 0 | 3 |  | 0 | 0.56 | 1.68 |  | 0 | 21 | 0 | 0
5 | P.11.2_PD | Dopracování dílenské dokumentace - info cedule |  |  | kpl | 1 | 0 | 1 |  | 0 |  | 0 |  | 0 | 21 | 0 | 0
6 | 936001000_1 | Montáž pítka včetně zřízení betonového základu z betonu C15/20 / včetně zemních prací |  |  | kus | 1 | 0 | 1 |  | 0 |  | 0 |  | 0 | 21 | 0 | 0
7 | P 11.3 | Pítko - typový prvek s tlačítkovým dávkovacím výtokem - dodávka | ref. Metalco, Fuente - hranaté | * | kus | 1 | 0 | 1 |  | 0 | 0.04 | 0.04 |  | 0 | 21 | 0 | 0
8 | 936174311_1 | Montáž stojanu na kola pro 5 kol včetně zřízení kotevních patek / včetně příslušných zemních prací |  |  | kus | 1 | 0 | 1 |  | 0 | 0.0012 | 0.0012 |  | 0 | 21 | 0 | 0
9 | P 11.4 | Stojan pro 5 kpl ocelový + prášk. vypal. barva RAL 7016 - typový prvek s tlačítkovým dávkovacím výtokem - dodávka | ref. IKS Urbania | * | kus | 1 | 0 | 1 |  | 0 | 0.023 | 0.023 |  | 0 | 21 | 0 | 0
10 | 936104213 | Montáž odpadkového koše kotevními šrouby na pevný podklad |  |  | kus | 12 | 0 | 12 |  | 0 | 0.00112 | 0.01344 |  | 0 | 21 | 0 | 0
11 | P 11.5 | Odpadkový koš, povrchová úprava akát a RAL 7016 - o čtvercovém půdorysu s objemem 70l se stříškou / rozměr 384×384×940 mm / 14 kg - dodávka | ref. BAS KBA04, Streetpark koš | * | kus | 12 | 0 | 12 |  | 0 | 0.014 | 0.168 |  | 0 | 21 | 0 | 0
12 | 936001002_1 | Osazení a montáž atypického sedacího prvku - vrtule |  |  | kus | 1 | 0 | 1 |  | 0 |  | 0 |  | 0 | 21 | 0 | 0
13 | P 11.6.1 | Atypické sedací prvky - vrtule - složeno za čtyř částí, plocha 3,50 m2 / betonové prefabrikáty s oblými hranami, skosenou bočnicí, černá barva - dodávka | architektura prvku - viz TZ a výkres D.9.2.6 konstrukční popis viz SO 04 |  | kus | 1 | 0 | 1 |  | 0 | 3.3 | 3.3 |  | 0 | 21 | 0 | 0
14 | 936001002_2 | Osazení atypického sedacího prvku - bumerang |  |  | kus | 1 | 0 | 1 |  | 0 |  | 0 |  | 0 | 21 | 0 | 0
15 | P 11.6.2 | Atypické sedací prvky - bumerang - plocha 2,35 m2 / betonové prefabrikáty s oblými hranami, skosenou bočnicí, černá barva - dodávka | architektura prvku - viz TZ a výkres D.9.2.6 konstrukční popis viz SO 04 |  | kus | 4 | 0 | 4 |  | 0 | 2.3 | 9.2 |  | 0 | 21 | 0 | 0
16 | 936001002_3 | Osazení atypického sedacího prvku - šroub |  |  | kus | 1 | 0 | 1 |  | 0 |  | 0 |  | 0 | 21 | 0 | 0
17 | P 11.6.3 | Atypické sedací prvky - šroub - plocha 0,54 m2 / betonové prefabrikáty s oblými hranami, skosenou bočnicí, černá barva - dodávka | architektura prvku - viz TZ a výkres D.9.2.6 konstrukční popis viz SO 04 |  | kus | 8 | 0 | 8 |  | 0 | 0.55 | 4.4 |  | 0 | 21 | 0 | 0
18 | P.11.6_PD | Dopracování dílenské dokumentace - atypické sedací prvky (šroub, bumerang, vrtule) |  |  | kpl | 1 | 0 | 1 |  | 0 |  | 0 |  | 0 | 21 | 0 | 0
19 | P.11.6_V | Vyvzorkování - beton na atypické sedací prvky (šroub, bumerang, vrtule) |  |  | kpl | 1 | 0 | 1 |  | 0 |  | 0 |  | 0 | 21 | 0 | 0
20 | 936001002_4 | Osazení atypického sedacího prvku - hokejky, typ 1 |  |  | kus | 3 | 0 | 3 |  | 0 |  | 0 |  | 0 | 21 | 0 | 0
21 | P 11.7.1 | Atypické sedací prvky - hokejky, typ 1 - části 2A až 2E, průřez 40x38 cm, celková délka cca 11,61 m / betonové prefabrikáty s oblými hranami, skosenou bočnicí, černá barva - dodávka | architektura prvku - viz TZ a výkres D.9.2.3, výpis prvků viz výkr. D.9.2.5 konstrukční popis viz SO 04 |  | kus | 3 | 0 | 3 |  | 0 | 4.5 | 13.5 |  | 0 | 21 | 0 | 0
22 | 936001002_5 | Osazení atypického sedacího prvku - hokejky, typ 2 |  |  | kus | 2 | 0 | 2 |  | 0 |  | 0 |  | 0 | 21 | 0 | 0
23 | P 11.7.2 | Atypické sedací prvky - hokejky, typ 2 - části 1A až 1E, průřez 40x38 cm, celková délka cca 11,0 m / betonové prefabrikáty s oblými hranami, skosenou bočnicí, černá barva - dodávka | architektura prvku - viz TZ a výkres D.9.2.3, výpis prvků viz výkr. D.9.2.5 konstrukční popis viz SO 04 |  | kus | 2 | 0 | 2 |  | 0 | 4.2 | 8.4 |  | 0 | 21 | 0 | 0
24 | P.11.7_PD | Dopracování dílenské dokumentace - sedací prvky hokejky |  |  | kpl | 1 | 0 | 1 |  | 0 |  | 0 |  | 0 | 21 | 0 | 0
25 | P.11.7_V | Vyvzorkování - beton na sedací prvky hokejky |  |  | kpl | 1 | 0 | 1 |  | 0 |  | 0 |  | 0 | 21 | 0 | 0
_
|  | 099.: Přesun hmot HSV | [7 empty] | 0 |  | 0 |  | 0 | _ | 0 | 0
1 | 998231311 | Přesun hmot pro sadovnické a krajinářské úpravy vodorovně do 5000 m |  |  | t | 801.5788 | 0 | 801.5788 |  | 0 |  | 0 |  | 0 | 21 | 0 | 0
_
|  | V01.: Geodetické a projektové práce | [7 empty] | 0 |  | 0 |  | 0 | _ | 0 | 0
1 | 012103000_1 | Geodetické práce |  |  | kpl | 1 | 0 | 1 |  | 0 |  | 0 |  | 0 | 21 | 0 | 0
2 | 013254000 | Dokumentace skutečného provedení stavby |  |  | kpl | 1 | 0 | 1 |  | 0 |  | 0 |  | 0 | 21 | 0 | 0
_
_
_
OK |  | VN+ON: Vedlejší a ostatní náklady | [7 empty] | 0 |  | 0 |  | 0 |  | 0 | 0
|  | VN+ON: Vedlejší a ostatní náklady | [7 empty] | 0 |  | 0 |  | 0 |  | 0 | 0
|  | VN+ON: Vedlejší a ostatní náklady | [7 empty] | 0 |  | 0 |  | 0 | _ | 0 | 0
1 | 030001000_1 | Vytýčení a označení stávajících podzemních zařízení jednotlivými správci sítí (bude udržováno po celou dobu stavby) |  |  | kpl | 1 | 0 | 1 |  | 0 |  | 0 |  | 0 | 21 | 0 | 0
2 | 030001000_2 | Projekt dopravně inženýrského opatření (DIO), zajištění vydání dopravně inženýrského rozhodnutí (DIR) |  |  | kpl | 1 | 0 | 1 |  | 0 |  | 0 |  | 0 | 21 | 0 | 0
3 | 030001000_3 | Zařízení staveniště - zřízení, provoz, likvidace |  |  | kpl | 1 | 0 | 1 |  | 0 |  | 0 |  | 0 | 21 | 0 | 0
4 | 030001000_4 | Info panely - zřízení, odstranění - rozměr 1,5x1m s texty a vizualizacemi projektu (nátisk na plast nebo laminace) - grafika a obsah bude dodána AD - panely budou připevněné na dřevěné sloupky - hoblované |  |  | kus | 2 | 0 | 2 |  | 0 |  | 0 |  | 0 | 21 | 0 | 0
5 | 030001000_5 | Úklid staveniště v průběhu stavby |  |  | kpl | 1 | 0 | 1 |  | 0 |  | 0 |  | 0 | 21 | 0 | 0
6 | 030001000_6 | Závěrečný úklid stavby |  |  | kpl | 1 | 0 | 1 |  | 0 |  | 0 |  | 0 | 21 | 0 | 0
_
_
_
_
POZNÁMKA: |  | v položkách, které jsou označeny * zadavatel umožňuje dodavatelům nabídnout jiné rovnocenné řešení nebo výrobek